## 工作表1
		國軍新竹地區醫院附設民眾診療服務處自費特材價目表					製表日期:110-10-18修
項次	品名	向健保局申請之品項代碼 (自費品項)	衛署字號	產品特性	與健保給付品項之療效比較	注意事項	副作用	適應症	使用原因(含健保不給付之原因)	自費價
1	西美超高分子聚乙烯人工膝關節耐磨墊片	FBZ007513002	衛署醫器輸007513	透過特殊製程將聚乙烯重新鏈結，提高聚乙烯抗磨損能力，減少病人因PE磨損需再置換的機會。	PROLONG(耐磨墊片)與健保耐磨墊片品相比約可減少80%的磨損率,提供病患更好的產品選擇及醫療品質、延長使用年限。	本產品僅供醫師或經醫師指示下訂購使用	無	全膝關節置換用於治療風濕性關節炎、骨關節炎、原發性或繼發性之外傷關節炎、多關節炎、膠原方面疾病、股骨踝或假痛風的無血管性壞死、外傷後關結構造喪失、由其當膝蓋骨與股骨有糜爛、膝蓋骨功能喪失或曾接受切除術、中度足外翻或內翻、或彎曲變形等症狀引起疼痛及行為不便之病患。	提供病患更好的產品選擇及醫療品質、延長使用年限。	41,247
2	好美得卡 奧斯得寧 斯高比歐全人工膝關節系統-脛骨超耐磨墊片	FBZ019366001	衛署醫器輸字第019366號	減少人工全膝關節置換後的磨損，增進人工全膝關節的使用期限。三次超耐磨處理，增加耐磨度聚乙烯裝當前最重要的課題之一。經由史賽克專利超耐磨處理，針對聚乙烯施予三次最佳劑量的放射線，便能有效提高分子鍵結入人體後長期磨損所產生的碎屑，是導致骨頭溶解是人工關節鬆脫、失敗的最主要原因，因此提高聚乙烯墊片的強度是，便能夠有效消除自由基的產生，預防往後聚乙烯襯墊在人體內腐蝕，減少再進行第二次置換手術的機率。讓患者擁有更好的生活品質新型超耐磨墊片更耐磨並且抗氧化能力更好，因此整體關節的活動力也提高許多。最新超耐磨髖關節內襯不僅降低未來再置換的機率，更能幫助患者恢復到以往的生活品質，讓患者走得更輕鬆，蹲得更放心。	減少人工全膝關節置換後的磨損，增進人工全膝關節的使用期限	本產品僅供醫師或經醫師指示下訂購使用	人工髖關節置患手術後對生活的影響是很難評估的。植入各種材質的組件是為了恢復關節功能或減輕患者疼痛；然而，由於許多生物學上、力學上、物理化學上的因素影響內植物，植入組件無法承受如健康正常的骨頭一樣的活動負荷。脫位。患者不正常的活動﹐創傷或其他生物力學的因素而造成植入物脫位。鬆脫。早期鬆脫可能由於固定不當、潛伏性感染而造成鬆脫﹐後期鬆脫可能因為創傷、感染、併發症、包括骨質溶解、力學問題而鬆脫，接著可能會造成骨頭磨損及疼痛。有極少數因金屬疲乏而造成植入物斷裂。可能產生末稍神經炎、神經	用於退化性關節炎、風濕性關節炎或外傷後之關節發炎所引起的疼痛及功能障礙之膝關節病症。外傷後所致膝關節變形或功能喪失。中度膝蓋外翻、膝蓋內翻或屈曲變形、手術後能使韌帶恢復適當功能及穩定性。失敗的膝關節置換手術之重置。後部穩定型植入物之附加適應症:韌帶不穩定得情況下，需要植入物受力表面幾何結構所增加的約束力，後十字韌帶功能不良或功能喪失。增加骨契適應症:用於骨質流失併發的退化性關節炎、風溼性關節炎或外傷後之關節炎所引起的疼痛及功能障礙。補救先前不成功的全人工關節植入手術或其他外科手術後所引起之骨頭流失症狀。	提供病患更好的產品選擇及醫療品質、延長使用年限。	42,000
3	"聯合"康膝人工膝關節:高耐磨聚乙烯脛骨關節面襯墊	FBZ001396001	衛署醫器製字第001396號	適用於全人工膝關節置換術，提供病患另一種置換材料的選擇。高交聯超高分子量聚乙烯墊片較傳統墊片減少了76%的磨損可減少磨耗率及磨耗顆粒，使用年限可延長4倍以上，可降低因磨耗導致的再置換率，除降低再次置換的醫療成本外，整體經濟效益可大幅提升	PROLONG(耐磨墊片)與健保耐磨墊片品相比約可減少80%的磨損率,提供病患更好的產品選擇及醫療品質、延長使用年限。	需注意病人的選擇及可靠安全的手術判斷。所選擇的置換物組件需視病人之年齡，一般狀況，可使用骨骼之骨質狀況 ，是否以前動過手術或將動什麼手術等等而定，只有在病人擁有成熟之骨骼，才可進行置換手術。手術後,醫師給病人的術後照顧及指示病人應注意事項是非常重要的。須依個人訂定不同之持重，不能持重或部分持重之標準。 / 1.術後移動病人需小心。 / 2.注意勿過度施壓於手術的膝關節。 / 3.術後需定期做X光檢查。 / 4.聽從醫師指示，小心並限制活動。	同使用傳統襯墊之全人工膝關節置換手術可能的副作用: / 植入不當、植入物或體內骨、韌帶的鬆弛而引起脫位、半脫位、 / 轉動、腿的長度變長或變短。脛骨、股骨或髕骨的骨折:手術中的 / 骨折和再次手術、先天性畸形或已有嚴重骨質疏鬆症有關。感染 / 、傷口敗血症、神經性疾病、心臟血管疾病、組織反應、皮膚結 / 痂或傷口延遲癒合。	全膝關節置換用於治療風濕性關節炎、骨關節炎、原發性或繼發性之外傷關節炎、多關節炎、膠原方面疾病、股骨踝或假痛風的無血管性壞死、外傷後關結構造喪失、由其當膝蓋骨與股骨有糜爛、膝蓋骨功能喪失或曾接受切除術、中度足外翻或內翻、或彎曲變形等症狀引起疼痛及行為不便之病患。	提供病患更好的產品選擇及醫療品質、延長使用年限。	43,000	FBKL123033U0
4	馬斯特 生物消溶阻黏膜-0.02*130*200mm	FSZ016580003	衛署醫器輸字第016580號	最接近物理性隔離效果的防沾黏膜，臨床應用效果最佳 聚乳酸PLA材料,己使用在人體臨床上超過40年,被人體吸收後自然分解成水及二氧化碳,無任何副作用安全有效 手術中不會有遇水膠化難以操作的缺點 不會因沾濕血液體液而造成更嚴重的沾黏可使用於腹腔鏡微創手術，病人傷口小復原較快速可與其他不可吸收之強化材料(Mesh)共同使用,修補並增加器官組織的強度,如疝氣修補,以及腦硬膜的修補等可任意剪裁、包覆、移動、縫合、塑形、不浪費材料。	1.本產品可分解吸收。2.本產品除可形成物理性隔離層外，更具防止組織沾粘之功能。	本醫療器材只限由醫師操作使用，不要曝露於攝氏 49 度以上。	若發生感染可能導致治療失敗。	1.隔離不同的組織及防止傷疤組織向內生長，並防止緊靠阻黏膜部分的組織形成重新形成黏連2.促成緊靠阻黏膜的組織形成手術的解剖面，有助於手術再次的進行3.防止緊靠阻黏膜部分的形成或重新形成黏連，並促成緊靠阻黏膜的組織形成便於進行手術的解剖面，包括下列解剖部位：a.心包、心外膜、胸骨後 / b.腹膜、腹膜腔、大腸、盲腸、器官 / c.硬膜、脊椎硬膜、硬脊膜外、硬脊膜上 / d.婦產科(如：女性骨盆、生殖器官、卵巢、子宮、輸卵管等) / 4.增強軟組織的薄弱部位，或用於需要附加使用其它增強或搭橋材料才能達成期望的手術效果的疝氣或筋膜修補手術，用於需要臨時傷口支托的場合‧這些應用包括但不限於下列手術：陰道托垂、結腸和腸托垂、盆骨底部重建和陰道底部固定。	產品可分解吸收，且形成物理性隔離防止組織沾黏	16,625
5	馬斯特 生物消溶阻黏膜-0.02*100*130mm	FSZ016580001	衛署醫器輸字第016580號					12,863
6	健臻防粘黏薄膜	FSZ018915001	衛署醫器輸字第018915號	為剖腹生產手術及婦科手術後”預防”術後沾黏用	目前健保給付品項中無此類特材	此產品僅可由醫師或經醫師指示使用	研究顯示使用Seprafilm 組與對照組之間並無顯著差異如果對於玻尿酸成分過敏者請洽醫師	用於腹腔或骨盆腔剖腹術的患者使用,目的在減少手術後於腹腔壁與下方的臟器(如網膜、小腸、膀胱與胃)之間及子宮與周圍組織(如輸卵管、卵巢、大腸與膀胱)之間造成粘黏的發生率並減少其程度與嚴重度。	無	12,486
7	亞諾貝爾生化可吸收膠Hyalobarrier Gel 5cm	FSZ019410001	衛署醫器輸字第019410號	由玻尿酸組成，安全性佳，效果良好。為凝膠狀，操作上更為方便，容易附著於體內之	目前健保給付品項中無此類特材	本產品的效能已普遍為國際科學界採信,且於上市後的追蹤報告指出,使用本產品後皆可達到預期之效用,並且尚未有嚴重不良反應的報告。臨床前實驗的結果顯示,本產品的效能不會受到凝血功能不良的影響。但是,本產品若是要使用在凝血功能不正常,有嚴重過敏症或有過敏症病史的病人時,必須由醫師慎斟酌使用。本產品本身沒有抑菌或殺菌的效果。 / 本產品與其他抗組織粘連的產品或是與腹腔注射液並用的作用及效果尚未確立。 / 本產品使用在癌症患者的安全性尚未確立。 / 本產品不建議使用於孕婦,因為安全性資料尚未確立。並建議在使用本產品後,於第一個完整的月經週期期間避免懷孕。使用前要先回温至與室溫平衡。 / 使用後的容器要妥善地處理丟棄。 / 請將本產品放置於兒童不易取得之處。 / 若包裝有破損,請勿使用,並與雅力信股份有限公司連絡。 / 本產品過期後請勿使用。	本產品的效能已普遍為國際科學界採信，且於上市後的追蹤報告指出，使用本產品 / 後皆可達到預期之效用，並且尚未有嚴重不良反應的報告。 / - 本產品無已知副作用, 本產品能自然的於體內分解代謝，不會殘留在人體中。 / 安全性試驗及臨床試驗皆顯示不具生物毒性。	用於避免或減少婦產科骨盆腔部位術後組織粘連的發生	亞諾貝爾生化可吸收膠的主成分是結構修飾過的玻尿酸衍生物auto-cross linked polysaccharides(ACP)。在應用於術後沾黏的預防時，ACP有長時間於體內滯留時間長、及高黏稠度和對組織表面的高附著力等特性，能有效於傷口及周邊組織表面間形成薄膜屏障，防止纖維蛋白於體內器官組織表面之間的沉積，因而降低術後沾粘的發生率及嚴重程度。	12,250
8	亞諾貝爾生化可吸收膠Hyalobarrier Gel 30cm	FSZ019410002	衛署醫器輸字第019410號					12,250
9	亞諾葛來防沾黏生物膠-1mlHyaloglide Anti-adhesion Gel-1ml	FSZ026881001	衛部醫器輸字第026881號	本產品為國內目前唯一針對肌腱、周邊神經及關節攣縮手術的防沾黏產品 其成分取自於天然玻尿酸，生物相容性佳，安全性高 內容物形態為3D凝膠狀，容易黏附於手術切口或關節內組織，對臨床醫師使用上相當方便停留於作用部位時間長達10天，可有效改善沾黏組織的形成。"	目前健保給付品項中無此類特材。	-依據臨床前研究結果,本產品在難以止血的狀況下仍然具有防沾黏的效能,因此是否使用在凝血、嚴重過敏,或先前有過敏性反應狀況發生的患者身上,由外科醫師自行決定。 / -本產品不具有抑菌或殺菌的活性。 / -與其他防沾黏醫材伴隨使用之效果尚未被評估。 / -本產品使用在有惡性腫瘤的部位之安全性尚未被評估。 / -打開封袋後,建議立即使用於針劑和插管。 / -於手術過程,本產品全部的組裝過程都必須要在無菌環境下操作。 / -針劑僅限單次使用,未用完的部分必須丟棄。 / -插管僅限單次使用,請勿滅菌後再使用。 / -如果重複使用未用完的凝膠和/或使用一次後的插管,會造成病患感染之風險。 / -使用完的容器依照醫療廢棄物相關法規進行處理。 / -若保護袋破損,請勿使用本產品,並和當地的銷售人員聯絡。 / -超過包裝上的使用期限時,請勿使用本產品。	無	本產品適用於預防或降低肌腱、周邊神經與關節攣縮鬆解手術，與組織間所產生之纖維化或沾粘的發生。	本產品為國內目前唯一針對肌腱、周邊神經及關節攣縮手術 / 的防沾黏產品	18,125
10	亞諾葛來防沾黏生物膠-1mlHyaloglide Anti-adhesion Gel-2ml	FSZ026881002	衛部醫器輸字第026881號					35,625
11	JJ UHSL2部分可吸收人工網膜M	FSZ017697001	衛署醫器輸字第017697 號	UHS是一種部分可吸收性網片，可用來強化或橋接腹壁疝氣的缺損處，進而在爾後的傷口癒合期間提供較長的支撐作用。網片的可吸收性Polyglecaprone部分可保持聚丙烯結構的堅硬度，使其於手術進行中更容易將網片定位，在動物實驗中Polyglecaprone-25共聚物在植入後84天完全吸收。本裝置僅會引起暫時性中度或輕度的異物反應，在反應之後即會形成三維的膠原纖維網路。殘餘的聚丙烯網片不會阻礙本過程之進行。而由於有寬廣的網狀結構，得以避免儲存過多的結締組織與產生有害的疤痕。	目前健保給付品項中無此類特材	1. 本網片的襯底與覆蓋補片必須與缺損處的每一側充分重疊，讓邊緣適當固定2. 避免在手術期間對網片造成任何損害，如使用尖銳儀器、發熱裝置所造成的損害。3. 覆蓋補片應適度固定(如縫線或釘子)以避免邊緣捲起或折疊，並可將疝氣的復發機率降到最道。建議固定點與網片邊緣至少保持1公分(0.4英吋)的距離。	可能發生的不良反應通常與手術植入材質有關	此為輕質量部分可吸收人工網膜臨床效果佳,覆發率小且病患舒適性較高。使用科別:婦產科 泌尿外科 適用於腹壁疝氣缺損的開放式修補方式	此新一代的材質，但因臨床效果疾病患舒接適度皆優於比目 / 前健保給付的品項。	11,125
12	JJ UHSL1部分可吸收人工網膜L	FSZ017697002	衛署醫器輸字第017697 號					11,125
13	伏血凝止血劑	TTZ020377001	衛署醫器輸字第020377號	伏血凝止血劑是一種凝膠和凝血酶基質，用於滲血到噴血狀況的都能快速止血。	使用傳統止血療法如止血棉，止血時間較長需等自體凝血，移除後有再出血的疑慮，會影響手術品質。 1.針對組織出血能快速有效的止血。 / 2.不須身體凝血因子就能達到止血效果。 / 3.符合生理性6至8週即可被人體吸收。	1.勿注射或壓縮本產品入血管內。2.勿使用本產品於夾緊的血管或無 / 活動血流的部位，否則可能導致廣泛性的血管凝結或死亡。3.為避免產生致死性的 / 過敏性反應及血栓性栓塞的風險，請勿將本產品注射到血管或組織中。4. 皮膚切割 / 口的密合縫隙中，請勿使用本產品，以免因凝膠的機械性介入而干擾皮膚邊緣的癒 / 合。5.已知對牛來源物質過敏的病人，勿使用本產品。無	過程中，未曾有因使用相同人類凝血酶成份的不同產品，而產生 不良反應 / 的報告。輕微的不良反應可以抗組織胺來處理。嚴重低血壓反應需要立即以當前的 / 休克處理準則介入。	除眼科手術外，伏血凝止血劑可作為手術過程中，當結紮術止血法或傳統的止血方式都不可行時的止血輔助物。	針對組織出血能快速有效的止血。	15,375
14	健佳生技 - 飛洛散 斯龐加止血粉	THZ013975001	衛署醫器輸字第013975號	1.針對組織出血能快速有效的止血 2.不須身體凝血因子就能達到止血效果 3.符合生理性4~6週即可被人體吸收	使用傳統止血療法如止血棉，止血時間較長需等自體凝血，移除後有 / 再出血的疑慮，會影響手術品質	除泌尿科和眼科手術外，斯龐加止血劑可作為手術過程中， / 當結紮術止自法或傳統的止向方式都不可行時的止自輔助物， / 微血管，靜脈與小動脈出血皆適用	無	除泌尿科和眼科手術外，斯龐加止血劑可作為手術過程中，當結紮術止自法或傳統的止向方式都不可行時的止自輔助物，微血管，靜脈與小動脈出血皆適用	術中出血使用	11,375
15	百特 歐速停水溶性骨用止血材	TTZ028804003	衛部醫器輸字第028804號	本產品是一種水溶性手術用植入物，可提供物理性屏障之功能，以控制骨表面之出血。本產品是水溶性環氧烷共聚物混合的無菌產品，不影響骨癒合、不提高感染率、不提高發炎發生率。	目前健保給付品項中無此類特材。	本產品以無菌提供，僅供單次使用，切勿再次滅菌。丟棄任何已拆封未使用或包裝已破損的產品。切勿使用 / 已喪失無菌狀態的器材。因有汙染之風險，若滅菌範圍已遭到破壞，則不得重覆使用該器材。2.本產品不應置於過熱的環境。請存放於0度至32度(32F至90F)的環境中，並避免直接受熱(包括陽光)。	無	本產品為水溶性植入物，以控制骨表面的出血。須以無菌技術將本產品加熱至所需的硬度。	術中出血使用	4,000
16	腹壁牽引器 2-4CM	TSZ010846002	衛署醫器輸字第010846號	醫療級PE透過物理原理撐開、保護手術傷口：1、若手術過程需要較大型器械進出或需要將檢體取出時，避免手術傷口感染。2、避免器械與傷口與摩擦接觸造成傷口二次傷害，可加速傷口復原。3、術後手術傷口平整，病患術後滿意度高。	目前健保給付品項中無此類特材	遵醫囑使用	無	廣泛運用於外科手術： 1、適用各科別如：一般外科、婦產科、直腸外科、泌尿科、心臟外科與胸腔外科等。2、內視鏡手術及開放性傷口手術(如各部位之腫瘤摘除手術、子宮肌瘤手術、單孔腹腔鏡手術等)。		2,484
17	腹壁牽引器 5-9CM	TSZ010846002	衛署醫器輸字第010846號					3,335
18	腹壁牽引器2.5-6CM	TSZ010846002	衛署醫器輸字第010846號					2,925
19	腹壁牽引器 9-14CM	TSZ010846002	衛署醫器輸字第010846號					3,625
20	吉萊骨粉	FBZ014186001	衛署醫器輸字第014186號	本產品美國FDA認證是以鈣離子為主之無機結構體所組成,經由生物工程製成使與人類骨頭極為類似,這是很簡單使用合成可被吸收材料,設計成在骨骼受傷時可促進骨骼再生,該組成要素之一可以正常在身體內找到並具有高度生物相容性,在新的骨組織被取代前,其中一個組成要素被吸收時可預防軟組織成長,另一個組成要素則可充當新骨頭的成長支架。另產品成分中以負電離子概念處理製程,以增加骨質細胞的依附性及融合速率;此外本產品在被吸收的過程會形成動態孔洞結構,與骨頭生長速率相匹配,因材料具有高純度,材料被吸收後無異物殘留的疑慮。	健保的人工骨吸收速度較無法與成骨速度匹配, 純度與本產品相比較不足,再吸收後仍有異物殘存的疑慮	告誡病人手術後應控制各種活動量,保護手術部位不受過度重力的影響,並遵循醫生術後護理	膏狀物質的注射與加壓封閉的空腔有關,有可能導致脂肪栓塞或材料在血流中栓塞。曾經有國外報導過,手術後可能出現不明的神經損傷等現象,可能是由於手術創傷所致。病人手術後對材料的過敏反應的報導極為少見,組織對異物的移植可能會導致包括巨噬細胞和纖維母細胞的組織病理反應。該作用的臨床意義上不清楚,在感染時也可能出現類似的現象,進而導致填充物的失敗或排斥。	用以填補以下造成的骨空腔或缺損:1.外科手術 2.囊腫 3.腫瘤 4.骨髓炎或其他外傷	1.成分純度高，人體吸收後無異物殘留2.植骨材料表面電荷 / ，活化骨細胞生長之蛋白質，加速骨頭生長	34,500
21	微博微創脊椎系統─長節固定桿	FBZ017775002	衛署醫器輸字第017775號	微博微創脊椎固定桿採前凸(Pre-lordosed)圓柱狀長桿設計，符合人體脊椎彎曲結構。微博微創脊椎固定桿需配合專屬之器械及微博微創脊椎中空套管多軸螺絲，與相鄰脊椎體做連接，以達到固定脊椎之效果，減少肌肉組織破壞，大幅降低病患術後不適感。	微博微創脊椎系統與健保脊椎固定系統，即傳統開刀方式，相比則是利用小傷口即可執行置入脊椎內固定，並且沒有破壞及影響肌肉及其他重要組織，出血量低、術後恢復快且疼痛感較低。	1.骨質疏鬆、骨質減少、頸椎不穩定、頸椎骨折、曾接受椎板切除、椎板整形或椎間孔切開等手術，脊椎退化性脊髓病變等因素不適用本產品。2.患者從事的職業或活動；是否為高齡、精神疾病、酗酒、藥物濫用患者；是否患有特定退化性疾病等因素是影 / 響手術成功與否的關鍵。	無	（適用於胸椎、腰椎及薦椎椎間）□ 下背退化性疾病 □ 脊椎滑脫 □ 腰椎及薦椎側彎 □ 脊椎椎間盤退化□ 脊椎退化所產生的不穩定 □ 脊椎減壓手術後所產生的不穩定現象	材質較好，可防止脊椎惡化。	8,400
22	微博微創脊椎中空螺絲	FBZ017775001	衛署醫器輸字第023160號					（適用於胸椎、腰椎及薦椎椎間）□ 下背退化性疾病 □ 脊椎滑脫 □ 腰椎及薦椎側彎 □ 脊椎椎間盤退化□ 脊椎退化所產生的不穩定 □ 脊椎減壓手術後所產生的不穩定現象 □ 脊椎骨折 □ 前方椎體無缺陷之腫瘤□ 過去融合失敗的骨骼成熟患者		19,200
23	賀利氏歐斯特保脊椎專用骨水泥	FBZ020591001	衛署醫器輸字第020591號	1. 填充與穩定椎體配合椎體填充工具使用。2. 用於緩解和消除椎體壓迫性骨折、椎體瘤（癌症或骨髓瘤），以及椎體血管瘤的疼痛。3. 產品加入葉綠素使手術區域清晰可見，二氧化鋯使骨水泥有更高顯影效果。	以傳統骨釘骨板治療方式比較： 1.本產品採微創手術，傷口小安全性高。2.本產品不需破壞人體組織，保留原本之骨骼及肌肉等組織，病人復原期較短。 ※ 與一般關節骨水泥比較：1.產品聚合度較高，注入椎體較安全。2. 顯影度較高，術中較容易以X光機監控。3. 聚合時溫度較適合做為注射脊椎之用，較不會對週邊組織造成傷害。4. 硬度較低彈性較高，較不會壓碎脊椎End Plate。	1.須配合X光機監測的使用2.本醫療器材只限醫師操作使用3.需要經認可的椎體填充工具,且操作者必須要熟悉工具的使用	單體汽可刺激呼吸道和眼睛，可能對肝造成傷害，且應避免 在手術室內配戴隱形眼鏡。	本產品適用於椎體的填充‧ 用於緩解和消除椎體壓縮骨折的疼痛‧ 用於緩解和消除椎體瘤(轉移癌或骨髓瘤)的疼痛‧ 用於症狀性椎體血管瘤經皮椎體成形術只是對穩定椎體的一種緩和療法，它並不能治療潛在的疾病(例如骨質疏鬆症、腫瘤等相關疾病)	用於減緩或消除椎體壓迫之疼痛，且產品溫度較低可避免周邊組織受損	27,250
24	賀利氏骨水泥含抗生素	FBZ020346001	衛署醫器輸字第020346號	需使用含抗生素骨水泥時，較現有醫師自行混合有以下優點：1. 工廠製備預調，含量高且均勻，釋放持久且穩定。 2. 手術部位局部釋放濃度高、可以減少額外注射抗生素造成高肝腎負擔。3. 再混合其他抗生素時有加乘釋放的效果，並延長釋放時間。	健保給付品為不含抗生素的骨泥，醫師必須自行混合抗生素使用，已有明確報告指出，自行混合時只有第一天能釋放抗生素，第二天起濃度即低於殺菌必要濃度，必須額外以輸液方式施打，造成病人肝腎得過度負擔，也容易因濃度不足產生抗藥性。			PALACOS® 適用於有慶大黴素敏感性(gentamicin- sensitive)微生物感染存在或疑似存在的情況下，在進行部分或全部的髖、膝或其他關節的造形術時對骨中的人工植入物起固定作用。PALACOS® 可防止植入物或相鄰組織上感染慶大黴素敏感性(gentamicin- sensitive)微生物。PALACOS® 骨水泥也可用於治療大型顱骨缺損。		20,625
25	泰瑞斯慶大黴素骨水泥	FBZ023881001	衛署醫器輸字第023881號	產品在骨頭與假體黏合時為低溫且含第二線抗生素，提供有效的感染風險控制。且不易傷害骨細胞。	健保品在作用時皆為高溫且不含抗生素	使用前請詳讀說明書。必須嚴格遵守無菌手術技為確保 SpacerSpacer SpacerSpacerSpacer-K的安全使用，外科醫師必須謹慎了解產品之特性、色適限制及正 的安全使用，外科醫師必須謹慎了解產品之特性、色適限制及正 確的使用方法。 / 改變本器材的體結構可能導致損壞 (產生裂痕或斷，失去無菌效果使患者有 產生裂痕或斷，失去無菌效果使患者有 產生裂痕或斷，失去無菌效果使患者有 產生裂痕或斷，失去無菌效果使患者有 受感染的風險 )。外科醫師必須確認本器材的尺寸符合欲植入之部位。SpacerSpacer SpacerSpacerSpacer-K必須在植入後的六個月內移除。若使用時間超過期限久，可能導致磨損、產 必須在植入後的六個月內移除。若使用時間超過期限久，可能導致磨損、產 生碎片甚至斷裂，引發痛楚、炎或骨質再吸收。 / 植入本器材時不需採取強迫性組裝法。安裝時，不要過度施予重力 (如槌擊 )，以避免器材損壞。 ，以避免器材損壞。 / 本器材的任何損傷都可能影響其 疲勞強度 ，導致在負重時失效。	無	用於人工關節置換時，提供自體骨頭與人工假體間的黏合		11,875
26	泰瑞斯\萬古慶大黴素骨水泥	FBZ025957001	衛署醫器輸字第025957號					22,250
27	好美得卡”特黴素抗生素骨水泥	FBZ019006001	衛署醫器製字第 019006 號	添加第一線的抗生素 Tobramycin，可做第一線基本的預防，若醫師對於確認已感染型的手術，亦可自行加入 其他必要的抗生素。	目前健保給付品項中無此類特材。	使用需熟知產品之操作,需於通風良好之場所操作,避免吸入過多產品產生之氣體導致昏沉	血壓暫時性下降.血栓性靜脈炎等	凡是因為骨質疏鬆或病變引起壓迫性骨折，都可接受這種治療方法。		22,663
28	捷邁高抗力骨水泥	FBZ023027001	衛署醫器輸字第023027號	高抗力特性可維持骨水泥長期的受壓並穩定固著人工植入物。 / 2.內含gentamycin抗生素，可保護植入物與周邊組織，使其避免滋生 / gentamicin敏感性病原。	目前健保給付品項中無此類特材。	需經醫師建議後使用。若患肢肌肉萎縮或神經肌肉功能受損，導致患者不適合接受手術，則不可使用本產品。若患者已知對 / 成分過敏或腎臟嚴重衰竭，也不可以使用本產品。	1. 完成植入部位的準備處理後，以及敷用骨水泥與植入後不久，髓管壓力升高可能導致血壓暫時降低。在某些罕見的病例中，曾出現肺栓塞與心肌梗塞。 / 2. 本產品所含的gentamicin可能引發部分患者過敏反應。		髖關節、膝關節及其它關節置換確診或疑似感染GENTAMICIN / 敏感性病原時，固定塑料與金屬人工植入物組件。	23,735
29	奧斯吉骨填充裝置f-鍶鹽-氫氧機磷灰石 3.0mlOsteo-G Bone Void Filler Device-PG Series 3.0ml	FBZ002884002	衛署醫器輸字第002884號	一 此產品適用於填補骨缺損,可穩定骨骼結構作用二 可增加骨融合率,且骨骼行程時可被人體完全吸收代謝三 操作方便快速	較健保之品項骨融合率提高,且操作方便對於骨質疏鬆之病患有減低繼續惡化之效果	此產品只提供單次使用,如包裝破損及損毀切勿使用	無	因創傷及手術造成之骨缺潠		33,125
30	泰克美克西鈞脊固骨水泥	FBZ025611001	衛署醫器輸字第025611號	雙美膠原蛋白骨填料是由100%膠原蛋白合成,材質較好,並將產品製成橢圓形狀,硬度較軟如海綿,方便手中易於置入骨空腔中。	微創手術傷口較小,骨水泥經由展開的植入物中間緩緩流至椎體骨小樑間並包覆植入物,骨水泥凝聚於交錯的骨小樑間,固化後的長期穏定性較佳,低壓方式注入高黏度的骨水泥避免洩漏發生。除能強化椎體,緩解疼痛,恢復椎體高度,進行駝背的校正,重建椎體終板,減緩椎間盤退化性病變,保留骨小樑,利於骨再生。健保品項以高壓注射方式灌注骨水泥至錐體內,僅能強化椎體及緩解疼痛	使用者必須對骨水泥的操作技術經過訓練,並嚴格遵守	單體為易燃且易揮發的液體,吸入本液體會導致昏沉	本產品適用於椎體的填充‧ 用於緩解和消除椎體壓縮骨折的疼痛‧ 用於緩解和消除椎體瘤(轉移癌或骨髓瘤)的疼痛‧ 用於症狀性椎體血管瘤經皮椎體成形術只是對穩定椎體的一種緩和療法，它並不能治療潛在的疾病(例如骨質疏鬆症、腫瘤等相關疾病)	微創手術傷口較小。低壓方式注入高黏度。	27,664
31	特史斑活動式椎間輔助穩定植入物	FBZ023160001	衛署醫器輸字第023160號	本產品為具有緩衝效應的彈性支撐器,脊椎層間的植入使得本產品能靠近脊椎的轉動中心,藉由此一棘上楔形物的彈性,從而對棘間靭帶的結構產生了緩衝效應 並提供張力。環繞於嵌入支撐器的上、下脊椎層間的繫帶有助於後靭帶的彎曲。	目前健保給付品項中無此類特材。	注意病患是否對植入物過敏	無	適用於腰椎(L1-L5)手術,須經保守治療6個月仍以根治者。-椎間孔狹窄-退化性椎間盤疾病		116,250
32	康鉑頸椎椎間盤融合器	FBZ004070001	衛署醫器製字第004070號	此產品運用兩種材料的特性，以改善目前相類似產品的缺點，改善病患的療效。1. 上下面為鈦金屬以加強初步和end Plate的契合度及加強穩定度；鈦合金和骨質細胞的相容度極高即易與骨細胞結合在一起。2.中層為PEEK材質可達到減輕重量，以符合骨鬆症病患使用，又因材料可透視及掌握骨頭融合的狀況。此設計為夾心觀念，運用軟硬交替的結構，以達到接觸面穩固，而結構上有微動的機制以符合Wolff´s Low來加強骨頭生長，以加速骨融合的速率，達到縮短病患住院的天數提早回正常的生活和工作。	1.初期穩定度優於健保給付品2.長期追蹤結果較無植入物失效的現象3.較無植入物沉陷的機率	注意病患是否對植入物過敏	1.若選取不合適病人之尺寸,術後效果將低於預期 2.對鈦合金過敏之患者,或脊椎正處於發炎期可能會有再次手術的風險	1.頸椎(C2~C7)椎間盤退變之頸椎前路手術(由脊椎前方植入之手術方法)2.頸椎脊柱脫位、滑脫與不穩定之治療與二次手術之重建		73,750
33	康鉑腰椎椎間盤融合器	FBZ003878001	衛署醫器製字第003878號					1.第二腰椎至第一薦椎(L2~S1)椎間盤退變之脊椎後路手術，如椎間盤摘除減壓、神經孔擴大成型等。2.脊柱二次手術或脊柱不穩定施行椎間盤固定手術。3.腰椎間隙狹窄或假性關節病變。4.脊柱椎體滑脫、峽部骨折、或退化造成不穩定，經使用 / 椎弓根釘固定後之椎間盤填充用。		70,800
34	康鉑腰椎椎間盤融合器	FBZ003878002	衛署醫器製字第003878號					104,988
35	雅氏人工頸椎間盤植入物	FBZ019810001	衛署醫器輸字第019810號	Actlv C 椎間盤植入物用於替換頸椎椎間盤,恢復椎間盤高度脊椎體節的活動性。	目前健保給付品項中無此類特材。	注意病患是否對植入物過敏	1.因變形彎曲，鬆脫，斷裂造成植入失敗。2.不當 / 之固定。3.感染。 4.骨融合狀況不佳。	有症狀表現之頸椎椎間盤病變。初期椎間盤滑脫所引起的脊椎狹窄。	可活動椎間盤植物，減少病人不適感，避免鄰近節病變。	260,000
36	司佰特頸椎椎間盤植入物	FBZ021437001	衛署醫器輸字第021437號	1.該特材鈦金屬內側經Diamolith Coating 可有效減少磨損，延長使用壽命。2.恢復脊椎活動角度前後16度、左右16度，未來不易造成相鄰節段椎間盤之退化病變。3.鈦合金及PE結構，術後MRI清晰，不會造成影像干擾，有利未來長期追蹤檢查。	本產品：術後不須戴頸圈，可回復正常活動，追蹤成本低。身體活動程度可恢復活動角度前後16度、左右16度。傳統健保給付品：術後須戴頸圈12週，追蹤骨融合發展，追蹤成本高。且椎體融合，活動受限制。	每一位使用這些植入性的外科醫師必須考慮每位患者臨床醫療狀況，且完全熟悉使用這類植入物的外科步驟及潛在的併發症。	手術時：凝血的問題，神經系統的損傷導致暫時或永久的缺陷，疼痛或功能障礙，骨折。手術後：靜脈血栓及肺栓塞，感染，心血管疾病，血腫及延緩癒合。植入物特性：植入物移位，黏著及纖維化，活動範圍的限制。	有症狀表現之頸椎椎間盤病變。初期椎間盤滑脫所引起的脊椎狹窄。	1.材質較好，磨擦系數強，減少植入物Putout。2. 純鈦材質 / 可提升骨融合。	260,938
37	微堤椎間融合器 (配合微創手術使用)(由3顆組合TLIF)	FBZ027114001	衛部醫器輸字第027114號	具有特殊的模組化設計，可以方便醫師植入及排列植體。提供的椎體終板涵蓋範圍，放置骨頭的空間皆比一般健保椎間融合器大，且模組化設計可以避免椎間融合器所產生的位移、下沉問題。	此產品提供大面積之支撐性，且植骨量大可提高骨融合率，並可搭配微創手術使用，破壞 / 少。	1. 存在有發燒、感染、全身或局部發炎。2. 疾病導致的肥胖。3. 孕婦。4. 濫用藥物或精神疾病者。5. 嚴重的骨質疏鬆症。6. 對金屬或聚合物材質過敏者。7. 不願意配合術後照護及限制者。8.有擴散性腫瘤疾病導致無正常節段可手術者。9.其他未列入上述適應症者。	如因負荷(loading)增加，本產品在延遲癒合或不癒合情況下，可能造成產品鬆脫或破裂。本產品的壽命可能受病人體重、活動程度以及是否遵照負重指示而影響。延遲癒合或不癒合可能導致產品產生多於預期的壓力，增加產品破裂的能性。	骨性成熟病患在第二腰椎至第一薦椎(L2-S1)具有一或二節連續性椎間盤退化性疾病(DDD)。椎間盤退化性疾病可定義為由病人病史及醫學放射影像判定出具椎間盤源性背痛。這些病人可能於手術節段有第一級脊椎椎體滑脫、位移等不穩定之情形。	具獨特模組化組合設計，可擴 / 大終板涵蓋範圍，提高植骨量 / ，增加脊椎穩定性。	184,388
38	微堤椎間融合器(配合微創手術使用 PEEK由4顆組合PLIF)	FBZ027114002	衛部醫器輸字第027114號					136,620
39	先鋒脊椎固定系統-凱得脊椎系列(二節)	FBZ002955001	衛署醫器輸字第002955號	屬於脊椎動態穩定系統，術後病患可正常活動亦可避免上下節脊椎退化。	健保已給付品項較僵硬易使上下節脊椎提早退化，且無法恢復贈長脊椎活動角度。	骨科與神經外科醫師應對此植入物及技術手冊有充份研究與訓練，方能確實了解此植入物的限制因素及病患之影響。建議以脊椎內固定器加以固定，穩定性更佳。可在兩個融合器之間隙植骨，作椎體融合術或後側方植骨融合術，醫師可依病情狀況當spacer用。可能影響安全及療效包括：過度肥胖、冠心症、孕婦、未經復位手術之第二級以上之椎體滑脫、全身或末梢疾病、嚴重的骨質疏鬆症患者或軟骨症、需使用類固醇治療或全身藥物濫用者。本植入物接觸人體組織或體液後絕不能再回收重覆使用。手術相關器械於使用前需經高溫高壓滅菌後方可使用。	硬脊膜破裂、因手術創傷造成神經受損、感染、對植入物產生過敏、植入物彎曲或斷裂、延遲癒合或不癒合、因植入物之抗力作用使骨密度降低、滑囊炎無	本產品為固定及穩定脊椎椎段，協助提供胸椎、腰椎及薦椎融合之輔助固定器材。適用臨床症狀為： *退化性及椎滑脫 ( 第Ⅰ、Ⅱ、Ⅲ 級 )。 *壓破性骨折 *脊椎病變呈不穩定性		90,000
40	先鋒脊椎固定系統-凱得脊椎系列(三節)	FBZ002955002	衛署醫器輸字第002955號					132,000
41	艾迪爾莫比頸椎人工椎間盤	FBZ020327001	衛署醫器輸字第020327號	椎板;鉻鈷鉬合金較強,外層以特殊醫療用材質塗抹增加椎板與骨頭融合率襯墊;高耐磨高分子複合材料提供高年限使用率椎板接觸面積大穩定度提高且活動角度達15度,術後可恢復至術前之活動角度且可避免鄰近節段病變	術後不需戴頸圈且術後可回復正常活動角度,與傳統健保融合之手術術後頸圈須戴半年至一年且失去頸椎原本之活動角度	1.應使用嚴格的無菌操作技術防止污染的危險。 2. / 本產品是為單次使用，不可重覆滅菌。 3.包裝若被 / 破壞，請勿使用。	您可能遭預到的風險與傳統頸椎融合術基本相同， / 這是因為兩種手術的主要步驟完全相同。	椎間盤突出脊椎後凸 脊椎不穩多孔性骨刺症,有頸背疼痛症狀	術後可保留椎間盤活動性，降低相鄰節段椎間盤因為補償機 / 制，負荷過大而引發繼發性退化的機率。	275,625
42	洛克馬脊椎突間減壓系統	FBZ004058001	衛署醫器輸字第004058號	洛克馬脊突間減壓系統具有獨特的機構設計，於植入過程中，不需破壞脊上韌帶，且能以微創方式從單側植入並自動鎖定，可減少手術進行時間、破壞範圍與降低失血量，臨床上除了達成治療病灶的目的外還可保留人體原有的穩定能力。2. 洛克馬脊突間植入物可顯著改善椎間孔高度、寬度與切面面積，等同改善椎間盤高度3. 且脊突間植入物不會使脊柱輕微滑脫的病人更加惡化，能提供長而顯著的病狀控制。4.安裝洛克馬脊突間植入物於人體後彎時可增加脊椎穩定性，並減少椎間盤所受的壓力。	.無極脊突間減壓系統在脊突間進行高度支撐，不會破壞椎弓部位骨結構，且不限制鄰近椎節活動；傳統金屬釘棒作固定治療，會限制術後活動度，椎間完全融合。無極脊突間減壓系統可減輕或解決症狀，並無術後運動上的限制，鄰近節段的穩定控制，減低退化的機率；傳統治金屬釘棒方式會產生斷棒或斷釘的破壞，且造成鄰近椎節退化。無極脊突間減壓系統可減少病患鄰近節段額外的壓力，減緩鄰近節段劣化的趨勢；傳統金屬釘棒有術後再疼痛之風險。	使用前請詳閱原廠仿單與手術技術資料。且保存仿單，以供助理人員使用。骨科與神經外科醫師應對此植入物及技術手冊有充份之研究與訓練，方能確實瞭解對此植入物的限制因素及對病患之影響。製造商不對任何錯綜複雜起因於診斷錯誤、選錯植入物、開刀技術的錯誤、處理方法或不充分的無菌處 理等負責任。必須對使用植入物的每一病人的基本資料做紀錄（姓名、型號、批號）。絕不重複使用植入物。儘管這植入物看起來沒有損害，但先前的加壓可能已經造成不清晰的損傷，這將導致植入失敗。	因植入物引起之疼痛及異物感，原發性及續發性的感染，因手術創傷造成神經受損，延遲癒合或不癒合，對植入物之材質過敏。		PEEK材質，IPD (InterspinousProcessSystem)	106,250
43	派瑞德多喜司固定系統 二節	FBZ022146001	衛署醫器輸字第022146號	提供脊椎穩定並使椎體術後可正常活動，讓病患可有限度保留脊椎活動完整性，不必一次就做整節段融合手術，維持活動度並減少鄰近節段的退變，可施用微創型手術，傷口小，癒合快速。	除椎間盤融合外，動態Coupler可允許些許活動，關節保有部份功能，使病人術後能有較優於傳統手術更高之活動度。	避免劇烈運動及不正常姿勢。	極少數對植入物材質的過敏反應	適用於骨骼成熟的患者做T4到S1非頸椎椎弓的固定,以提供椎節的穩固,幫助以下病徵的融合:退化性椎間盤疾病,脊椎滑脫;創傷;椎管狹窄症;彎曲;腫瘤;假關節及之前融合手術失敗	能有效限制病人脊椎活動角度範圍，能避免因活動角度過大 / 而造成之疼痛	111,938
44	派瑞德多喜司固定系統 三節	FBZ022146002	衛署醫器輸字第022146號					203,148
45	派瑞德多喜司固定系統-螺釘	FBZ022146005	衛署醫器輸字第022146號					9,600
46	康福安特 合成可吸收硬腦膜組織黏膠	TTZ018401001	衛署醫器輸字第018401號	FDA唯一通過用於腦脊髓液止漏凝膠	無健保品項可比較	一天之內會膨脹50%，不宜噴灑過量。	無	硬腦膜手術相關醫療	確保病人部會因為腦脊髓液滲漏問題導致病情拖延	32,928
47	柯特曼顱內壓監視器用監測裝置-顱內壓監測裝置基本組	FNZ011170001	衛署醫器輸字第011170號	柯特曼"顱內壓感測變換器是一條一端載有微小的矽高感度壓電式壓力感測器及另一端有電連接的導管。感測器結合顱內壓監測器或介面控制組時，可用於各種顯示顱內壓波形或 結合顱內壓結果與其他生命徵象資訊的病人監測系統。	現行健保給付之顱內壓監測裝置，需利用手動方法來計算顱內壓力，本產品皆由電子式24小時監測，可即時反應病患顱內壓力的變化。	從顱骨、皮質或腦硬膜處植入感測器時，可能會發生出血，在插入前應檢查病患的血液凝血因子。	無	需要直接監測顱內壓時使用	現行健保無類似品項。	20,177
48	因提寡凱米諾顱內壓監測導管(顱內壓力監測導管及腦溫度監測導管110-4BT)	FNZ014449002	衛署醫器輸字第014449號	即時性顱內壓及腦溫度監測,提供診斷使用	目前無健保給付品項	1.需由專業外科醫師使用。 2.手術後的照護應嚴格遵照。	感染,血栓,顱內出血	病人頭部外傷或腦重症時，作為監測顱內壓，提供診斷使用，作為進一步治療方針，減少腦重症死亡率。		25,813
49	因提寡凱米諾顱內壓監測導管(顱內壓力監測導管及顱內腦脊髓液引流110-4HM)	FNZ014449003	衛署醫器輸字第014449號	即時性顱內壓監測及腦脊髓液引流,提供診斷使用.	目前無健保給付品項			病人頭部外傷或腦重症時，作為監測顱內壓，提供診斷使用，作為進一步治療方針，減少腦重症死亡率。		26,450
50	歐特選去礦化補骨物OsteoSelect DBM Putty 1.0cc	FBZ023688001	衛署醫器輸字第023688號	篩檢捐贈者對檢測呈陰性反應，利用無菌手術技術處理所備製的，本品具有骨誘導性，	健保品化學組成之硫酸鈣或磷酸鈣吸收速度緩慢，對骨癒合	*發燒、軟組織發炎或骨髓炎 / *高鈣血症或新生骨破裂 / *疾病傳染等 / 上述情形不宜使用	無	適用於作為不影響骨性結構或穩定性之骨缺損或空隙的骨填補物，亦用於治療因外科手術引	骨缺損或骨融合之病人需要穩定之骨成長，尤其針對脊椎手術病人，可以加速骨融合成功。	24,375
51	歐特選去礦化補骨物OsteoSelect DBM Putty 2.5cc	FBZ023688002	衛署醫器輸字第023689號					48,750
52	双美膠原蛋白骨填料	FBZ002964004	衛署醫器製字第002964號	双美膠原蛋白骨填料是由100％膠原蛋白合成，並將產品製成橢圓形狀，方便手術中易於置入骨空腔中。	無健保品項可比較		無	双美膠原蛋白骨填料可適用於填補非固有穩定性骨骼結構處之骨裂縫，尤其當塗裹上自體骨髓時。双美膠原蛋白骨填料應徐緩地填入骨裂縫處，可被用來填補四肢骨、脊椎、骨盆等骨骼系統的裂隙，及因手術或骨骼外傷所產生的骨缺損。使用双美膠原蛋白骨填料的填補骨積應小於30毫升。作為骨缺損填補物，双美膠原蛋白骨填料在骨骼修復的過程中，會被人骨自身新生的骨組織吸收置換。		20,000
53	柯惠人工網膜螺旋固定器	STZ010476001	衛署醫器輸字第010476號	1. 本產品主要應用於內視鏡修補手術彌補材料的固定及不同手術組織的拉合，例如疝氣手術。可減少人工網膜移位、進而提高人工網膜修補能力。拋棄式釘槍，含30個釘子。增加手術精確度、安全且迅速，可有效縮短手術時間。 鈦金屬材質釘體，為螺旋狀尖形結構設計, 對困難斜角度之固定更能發揮效率地固定組織上釘槍進入體內直徑僅5mm，傷口微小、恢復快。適用於腹腔鏡或開腹式手術，取代傳統縫線固定的角色。植入大面積人工網膜(mesh)時，更能有效縮短手術時間。減緩病人術後因使用傳統縫線易引起的疼痛。	健保給付無此類商品	此器械均為無菌包裝, 且設計適用於單一手術,使用後請丟棄,不可重覆消毒使用	一次性使用之產品請勿重消後使用,有可能造成病人的感染	本裝置可用於低侵襲性(微創)及開放手術(疝氣修復術)，以將人造材料固定於軟組織上。		14,400
54	那梭波鼻用敷料_forte plusNasopore nasal dressing_Forte plus	WDY000621001	衛署醫器輸壹字000621號	自行碎化的特性，提高舒適性，減輕術後腫脹疼痛2. 自行碎化不需移除，可預防傷口沾黏的併發症3. 舒適的填塞，提供優良的止血效果，幫助傷口的修復4. 可作為局部藥物釋放載體，幫助傷口修復	減輕病患術後腫脹疼痛感 2. 可預防傷口沾黏的併發症 3. 幫助傷口的修復4. 可作為局部藥物釋放載體，幫助傷口修復	那梭波操作使用者應當是受過適當的鼻腔疾病培訓的醫生，PolyganicsBV 公司不承擔因使用者未經過培訓所引起的任何直接或間結果性的損害或費用之責任。	可能存在(但不限於)下列不良反應: .感染.過敏.中毒休克綜合症	用於鼻部手術時之填塞止血，適應於內視鏡功能鼻竇手術、多竇副鼻竇手術、全副鼻竇切除術、鼻中膈鼻道成形術等術式使用，用於控制鼻內的出血	1.可自行降解提供病患更好的術後舒適度2.更好的加壓止血 / 效果3.對傷口提供更佳的組織修復4.預防術後沾黏的併發症	3,240
55	諾亞生物可吸收人工代用骨2.5ml 軟塊狀	FBZ023041006	衛署醫器輸字第023041號	可單獨使用，或配合自體或異體骨使用的骨替代材料，用於非結構性骨缺損患。	具有骨引導，和骨傳導功能,黏土狀設計不會被沖洗流失，更有抑菌及止血作用且有30年臨床證實骨癒合效果好	1.本產品建議由熟悉植骨、內固定及外固定技術的骨科/外科醫生使用。2.長期使用類固醇者(過去3 個月＞10mg/天)不建議使用。3.需長期抗凝治療者[如肝素(heparin)]不建議使用，但允許用在需苯丙酮香豆素鈉(coumadin)或阿斯匹靈(aspirin)的病人。 / 4. 本產品不適合在痊癒過程中作為提供結構支撐的用途，且不應植入現患有感染病症之區域。針對可能產生過敏反應之個人，由於無法量化其嚴重性，因此對於已知的敏感性患者，應禁止使用本產品。	若有抽菸或其他疾病等因素，亦可能有成骨不全的風險。	骨缺損及應手術需要之骨填補	1. 生物晶體可以被人體吸收，六個月開始降解，降解期為6個 / 月~1年 2. 可以確保新生骨在六個月時間完整生長。	40,000
56	諾亞生物可吸收人工代用骨5 ml 軟塊狀	FBZ023041007	衛署醫器輸字第023041號					52,500
57	諾亞生物可吸收注射型人工代用骨2.5ml	FBZ023041008	衛署醫器輸字第023041號					40,625
58	諾亞生物可吸收注射型人工代用骨5 ml	FBZ023041009	衛署醫器輸字第023041號					56,250
59	”諾亞”生物可吸收骨替代材料-(1.0CM3)軟塊狀	FBZ023041011	衛署醫器輸字第023041號					25,725
60	尼諾斯注射式人工骨替代物(滅菌)5CC	FBZ003103003	衛署醫器製字第003103號	1.複方成分2.抗血水沖刷3.具22Mpa硬度4.X光可追蹤5.等溫反應6.可經皮穿刺。	使骨癒合更加迅速。該產品優於健保療效	本產品不適合在痊癒過程中作為提供結構支撐的用途，且不應植入 / 現患有感染病症之區域。針對可能產生過敏反應之個人，由於無法量化其嚴重性， / 因此對於已知的敏感性患者，應禁止使用本產品。	若有抽菸或其他疾病等因素，亦可能有成骨不全的風險。	任何骨缺損皆可使用原蛋白骨填料在骨骼修復的過程中，會被人骨自身新生的骨組織吸收置換。	複方設計成份不同	36,260
61	美瑞世優凱飛人工骨-5g(注射型)	FBZ002746001	衛署醫器製字第002746號	成分:硫酸鈣(Calcium Sulfate); 60% 氫氧基磷灰石(hydroxyapatite)及40% ß-磷酸吸收實有助於治療效果。	複合式成分所產生的新骨形成支架，能促使新骨生長得更加理想。	須注意添加專屬的液體溶劑量。	無	用來填補手術或創傷造成的骨缺陷。	用來填補手術或創傷造成的骨缺陷	25,500
62	美瑞世優凱飛人工骨-10g(注射型)	FBZ002746002	衛署醫器製字第002746號					46,750
63	美精技悠補骨補骨材料1cc	FBZ027409001	衛署醫器輸字第0207409號	本特材成份經美國組織銀行確認具有骨誘導作用的人體去礦物質化骨基質(DBM)，DBM中富含多種骨成長蛋白及骨誘導生長因子，以黃金比例組合而成，具有良好骨質誘導效果，可促進骨骼修復生長	無健保品項可比較	使用本產品時請依照所提供之操作及使用資訊使用。本產品為無菌包裝，不可重新滅菌，開封後不可重覆使用。	未有任何嚴重副作用，極少數患者可能會有患處紅腫，或其他一般手術會碰到的副作用。	用來填補手術或創傷造成的骨缺陷。	使用含有人體去礦物質骨基質(DBM)的人工代用骨可與骨小樑 / 結合，同時具備骨傳導及骨誘導之效果。	27,000
64	美精技悠補骨補骨材料2cc	FBZ027409002	衛署醫器輸字第0207409號					45,000
65	捷邁新世紀高分子聚乙烯人工膝關節用髕骨	FBZ025742001	衛部醫器輸字第025742號	Prolong Patella 由超高分子量聚乙烯製成，為全關節系統中 Patella 必要性組件之一。	降低 PE 磨損率達80%		無	患者因類風濕性關節炎、骨關節炎、創傷性關節炎、膠原蛋白病變、缺血性壞死或骨折舊傷未癒合等緣故，造成膝關節疼痛且不良於行。		39,436
66	信迪思4.5/5.0 mm 鎖定加壓脛骨上端骨板	FBZ019793003	衛署醫器輸字第019793號	與傳統骨板不同為洞口上有螺紋設計，跳脫傳統僅靠骨釘與骨板間摩擦方式固定，並有效減輕外骨膜壓迫。更適用於骨質疏鬆之骨折病患。提供相對較好之血液供應，促進骨折早期癒合。	手術時間較短癒合速度較快患有骨質疏鬆較大的固定特殊部位專用骨板多樣提供	不可與不銹鋼材質內植物混用	異物感	脛骨上端骨折適用	新品審議中	73,488
67	信迪思3.5mm鎖定加壓重建骨板	FBZ007815007	衛署醫器輸字第007815號					小骨骨折適用		34,375
68	信迪思上端鎖定加壓肱骨骨板	FBZ007815009	衛署醫器輸字第007815號					上端肱骨骨折適用		68,340
69	信迪思4.5/5.0mm 鎖定加壓骨板	FBZ007815005	衛署醫器輸字第007815號					大骨骨折適用		44,613
70	信迪思鎖定跟骨骨板	FBZ007815016	衛署醫器輸字第007815號					跟骨骨折適用		55,675
71	信迪思2.0mm/2.7mm 鎖定骨螺釘	FBZ018914003	衛署醫器輸字第018914號					2.0mm/2.7mm配合骨板使用		2,760
72	信迪思LISS Distal Femur Plate	FBZ007815001	衛署醫器輸字第007815號					骨折適用		77,613
73	信迪思脛骨髓內釘:鈦合金脛骨髓內釘	FBZ018785001	衛署醫器輸字第018775號					骨折適用		72,475
74	"信迪思"多角度鎖定加壓臂肘骨骨板系統/鎖定加壓骨板	FBZ026866001	衛部醫器輸字第026866號	預先造型更為符合人體工學、骨釘骨板互鎖式提供更佳穩定效果使患者及早活動、減少骨膜面積壓迫保留更多血液供給		無	異物感	fixation intra-articular and extra-articular of ulna、radius、humrus fracture 固定尺骨、橈骨、肱骨關節面與非關節面骨折		71,188
75	"信迪思"2.4 多角度鎖定加壓遠端骨板	FBZ022596001	衛部醫器輸字第022596號					48,313
76	"信迪思"2.4mm 鎖定加壓掌狀骨板	FBZ007815018	衛署醫器輸字第007815號	預先造型更為符合人體工學'骨釘骨板互鎖式提供更佳穩定效果使患者及早活動 / 減少骨膜面積壓迫保留更多血液供給.		無	異物感	fixation intra-articular and extra-articular of ulna'radius'carpal'metacarpal固定尺骨、橈骨、手掌,手指關節面與非關節面骨折		68,525
77	信迪思鎖定加壓脛骨骨板系統(2.7/3.5mm)	FBZ023616001	衛署醫器輸字第023616號	預先造型更為符合人體工學'骨釘骨板互鎖式提供更佳穩定效果使患者及早活動 / 減少骨膜面積壓迫保留更多血液供給.				fixation intra-articular and extra-articular of tibia and femur fracture / 固定脛骨'股骨關節面與非關節面骨折.		73,475
78	愛派司金屬鎖定骨板骨釘系統組:股骨遠端外側鎖定骨板(湯匙9孔型)	FBZ003129001	衛署醫器製字第003129號	APlus愛派司關節周圍互鎖固定板是一種針對亞洲人解剖型設計的互鎖式骨板，針對粉碎性骨折及骨質疏鬆骨折提供較好的復位效果，本產品係由高抗疲勞強度鈦合金 (6Al4VTi) 所製成之解剖型互鎖式骨板系統。 / 1. 符合亞洲人解剖型骨板的形狀設計 / 2. 骨板有加壓式骨釘和雙向動力加壓螺洞，可針對骨斷裂處產生擠壓固定。	1.符合人體工學骨板形狀，依照亞洲人的骨頭形狀、量身而做，完全符合亞洲人種骨頭形狀。 / 2.鈦合金材質，符合NASA宇宙航太標準認證規範ASTM F136ELI、ASTM B348 G23 / 3.醫療等級的六鋁四釩鈦合金：(1)具有高抗疲勞度 / (2)高生物相容性(3)在人體內有高抗腐蝕強度 / (4)在體液中鈦合金表面會形成Ti02具有加強抗腐蝕性效果	警告及注意事項: / 1. 注意消毒及無菌觀念，避免感染。 / 2. 調整選擇適合的骨板長度及螺釘長度，需注意勿牽動到周圍軟組織。 / 3. 骨板植入時，需精確的保付神經構造，以避免造成神經損傷。 / 4. 固定時，避免選用過長螺釘或不當角度，造成關節表面受損。 / 5. 請参照醫師指示使用。	副作用或併發症: / 1. 傷口感染:任何手術都有可能發生感染；當有嚴重感染時，應放棄骨內固定治療而改用牽引術，持傷口感染治癒後再用骨內固定治療。 / 2. 神經與血管損傷:植入關節骨板時，應避開神經、血管。術中、術後發現神經與血管損傷時，應採取相應補救措施並更換骨板位置。 / 3. 骨折遲延癒合與骨不癒合:骨板固定的櫻用不當，可能造成骨折不癒合；但原始創傷嚴重，而又未採取相應治癒措施時，則更易發生骨折不癒合。 / 4. 再骨折:對骨折癒合的強度判斷不準確時會發生再骨折。因此，拆除關節骨板時要準確判定斷骨折癒合。不能確定時，寧可晚一些時間再拆除。	關節面有必要保護時之創適應症: / 穩定或不穩定之關節面骨折，包含: / 1. 股骨遠端外側骨折 / 2. 脛骨近端外側骨折 / 3. 脛骨近端內側骨折 / 4. 肱骨近端外側骨折 / 5. 橈骨遠端內側骨折 / 6. 直式加壓骨折 / 7. 鎖股溝遠端骨折 / 8. 肱骨遠端後側骨折 / 9. 脛骨遠端外側骨折 / 10. 脛骨遠端內側骨折 / 11. 跟骨外側骨折 / 12. 骨盆骨折 / 創傷後病狀中之重建適應症: / 1. 當軟組織狀況已改善，要將外固定系統更換城內固定系統時。 / 2. 如果關節面輪廓在病狀上已經被修改過而有必要重修關節面。 / 3. 保持骨折關節面完整。 / 4. 因創傷或需重建之手部或足部小骨頭做內固定使用(僅適用於微型骨板系列)。	1.骨板和骨釘有互鎖功能，大幅提升系統的支撐力及穩定度 / 2.靠近關節部位骨板厚度較薄，能減少軟組織的刺激和傷害，骨頭功能恢復快。	66,822
79	愛派司金屬鎖定骨板骨釘系統組:肱骨近端外側鎖定骨板(湯匙九點共構型)	FBZ003129002	衛署醫器製字第003129號					57,600
80	愛派司金屬鎖定骨板骨釘系統組:肱骨遠端內側鎖定骨板(彎曲型	FBZ003129003	衛署醫器製字第003129號					46,080
81	愛派司金屬鎖定骨板骨釘系統組:直式加壓鎖定骨板(小型DCP鎖定)	FBZ003129004	衛署醫器製字第003129號					41,291
82	愛派司金屬鎖定骨板骨釘系統組:跟骨外側骨板(章魚型)	FBZ003129005	衛署醫器製字第003129號					66,822
83	愛派司金屬鎖定骨板骨釘系統組:鎖定骨釘	FBZ003129006	衛署醫器製字第003129號					1,920
84	愛派司金屬鎖定骨板骨釘系統組:脛骨遠端內側鎖定骨板(湯匙九孔型)	FBZ003129007	衛署醫器製字第003129號					66,834
85	愛派司金屬鎖定骨板骨釘系統組:脛骨遠端外側鎖定骨板(湯匙五孔型)	FBZ003129008	衛署醫器製字第003129號					66,834
86	愛派司金屬鎖定骨板骨釘系統組:脛骨近端內側鎖定骨板(解剖T型	FBZ003129009	衛署醫器製字第003129號					66,834
87	愛派司金屬鎖定骨板骨釘系統組:脛骨近端外側鎖定骨板(解剖鐮刀型)	FBZ003129010	衛署醫器製字第003129號					66,834
88	愛派司金屬鎖定骨板骨釘系統組:橈骨遠端內側鎖定骨板(正三角形)	FBZ003129012	衛署醫器製字第003129號					46,238
89	愛派司金屬鎖定骨板骨釘系統組:鎖骨勾遠端鎖定骨板(肩峰鉤扣型)	FBZ003129013	衛署醫器製字第003129號					43,401
90	愛派司金屬鎖定骨板骨釘系統組:脛骨遠端外側鎖定骨板(雙鈎型)	FBZ003129014	衛署醫器製字第003129號					59,750
91	愛派司金屬鎖定骨板骨釘系統組:橈骨遠端內側斜骨板(解剖斜T標準型)	FBZ003129016	衛署醫器製字第003129號					59,750
92	愛派司金屬鎖定骨板骨釘系統組:直式加壓大型鎖定骨板(大型DCP鎖定)	FBZ003129017	衛署醫器製字第003129號					66,834
93	愛派司金屬鎖定骨板骨釘系統組:肱骨遠端後側鎖定骨板(解剖Y鎖定拱型)	FBZ003129019	衛署醫器製字第003129號					59,750
94	愛派司金屬鎖定骨板骨釘系統組:遠端鎖骨鈎鎖定骨板(螺旋蛇型)	FBZ003129020	衛署醫器製字第003129號					59,750
95	愛派司金屬鎖定骨板骨釘系統組:直式加壓L型骨板(迷你型)	FBZ003129022	衛署醫器製字第003129號					46,238
96	愛派司金屬鎖定骨板骨釘系統組:脛骨近端內側鎖定骨板(高位脛骨用)	FBZ003129018	衛署醫器製字第003129號	1.由T1 6AL 4V製成，可防止骨板骨釘斷裂 / 2.能預防非預期之鬆脫。		使用禁忌：(1)骨折處明顯感染跡象時(2)局部性傷口腐敗 / (3)關節處已植入某些骨內固定器	(1)骨板固定的應用不當，可能造成骨折不癒合，如未採取相應 / 措施時，更易發生骨折不癒合(2)對骨折癒合的強度判斷不準確實 / 會發生在骨折	用於穩定或不穩定之關節面骨折。	可保持骨折關節面完整,並可預防非預期性鬆脫	156,250
97	捷邁骨板系統-互鎖骨板 (肘部)	FBZ021444001	衛署醫器輸字第021444號	藉由骨板的強化材質及螺釘及骨板的互鎖作用，使骨折處達到更加的固定效果，患處	locking plate(互鎖骨板)材質強化,固定原理與健保提供品項不	1.本產品需按醫師指示搭配骨折關節面開放性復位術亦或是微創手術使用。 2.鋼板固定僅著重於骨折處骨塊加強穩定固定，需依照醫師指示進而增加重量負載。過早重量負載或患處不當搬運將可能造成植入物之斷裂。 / 3.切勿重覆使用，本裝置僅供單一病人使用。重覆使用可能不利於裝置的效能。 / 4.在帶螺紋的孔洞處或周圍，切勿描繪或折彎薄板。因為它可能使帶螺紋的孔洞產生變形，而無法定位螺絲配對。 / 採螺釘與鋼板互鎖, 適合粉碎性/骨質疏鬆骨折使用，固定力強。可提早進行復健運動, 術後關節活動較佳 / 患者可及早下床活動, 亦可搭配微創手術, 住院時間較短 。採近關節面解剖設計,關節處較薄,較不易有異物 / 感。	以下為曾經報告過或預期可能發生的副作用•術後骨板及/或骨釘斷裂、鬆脫或失效•無法復位及/或固定•不癒合、癒合不正，或者延遲、纖維性或不完全的癒合•軟組織發炎或受損•骨骼壞死•感染、發炎及/或疼痛• 對金屬成分過敏•創傷後關節炎	locking plate(互鎖骨板)適用於骨質疏鬆患者骨折治療或粉碎性骨折治療及初次開刀癒合不良或初次開刀無癒合之患者骨折處使用,藉由較佳之固定效果固定骨折處,增加癒合機會	助於患者提早自主活動，提升術後生活品質。	57,000
98	西美骨板系統—互鎖骨板(遠端脛骨)	FBZ009500004	衛署醫器輸字第009500號					56,348
99	西美骨板系統—互鎖骨板(遠端股骨)	FBZ009500005	衛署醫器輸字第009500號					70,616
100	西美骨板系統—互鎖骨板(遠端橈骨)	FBZ009500008	衛署醫器輸字第009500號					36,248
101	捷邁骨板系統─遠端腓骨互鎖式骨板	FBZ021444003	衛署醫器輸字第021444號					55,200
102	西美骨板系統—西美"互鎖式骨板系統(腓骨)	FBZ018071001	衛署醫器輸字第018071號					55,200
103	喜維克骨釘骨板系統-鎖定加壓鎖骨骨板3.5系列	FBZ004673001	衛部醫器製字004673號	本產品依據解剖學用於骨折固定，促進骨折癒合以及患者功能恢復。而本骨釘骨板為鈦合金與純鈦材質，並符合ISO與ASTM標準規範之要求。	使用傳統不銹鋼骨板治療方式，因手術傷口大且時間長，	本骨釘骨板植入後應遵循醫師囑咐，注意適當活動量，避免過大活動量導致骨釘骨板鬆弛、彎曲、位移或斷裂。	1. 對於植入物有過敏反應2. 血液循環系統障礙致使癒合遲緩3. 選擇錯誤的植入物或骨接合術產生超過負荷所導致的植入物失敗4. 植入物而引起的疼痛	用於治療創傷性骨折，包含骨折碎片或關節面之解剖復位或重建，並依照局部生理機能要求穩定之內固定包含鎖骨遠端或近端的暫時穏定直到骨骼癒合為止，以期肢體之早日活動。	透過鎖定加壓骨釘骨板固定於創傷性骨折，可以增加骨折面定，加速骨折癒合，患者可早日活動。鈦合金是目前生物相容最高的產品，於國外如無併發症，並無取出;本產品使用醫療級鈦合金，因而並無使用年限。手術傷口小且時間短，於術後患者可提早活動，因而使用者接受度高。使用鎖定加壓骨釘骨板固定，手術傷口小且時間短，降低感染的風險，殘障比率極低。手術傷口小且時間短，於術後患者可提早活動，因患者恢復速度快，降低住院天數及費用。	52,010
104	喜維克骨釘骨板系統-鎖定加壓肱骨/尺骨近端骨板3.5系列	FBZ004673002	衛部醫器製字004673號					65,879
105	喜維克骨釘骨板系統-鎖定加壓3.5/5.0骨板系列	FBZ004673003	衛部醫器製字004673號					49,698
106	喜維克骨釘骨板系統-鎖定加壓骨板2.0/橈骨2.4/腓骨3.5 系列	FBZ004673004	衛部醫器製字004673號					52,010
107	喜維克骨釘骨板系統-鎖定加壓脛骨/跟骨3.5、股骨/脛骨5.0系列	FBZ004673005	衛部醫器製字004673號					65,879
108	“生邁”藍帶胸骨固定系統--- 4孔直形骨板	FBZ024834001	衛署醫器輸字第 024834號	穩定及固定骨折或手術後支胸骨及肋骨，重建骨骼的接合及固定。增加術後或骨折之胸骨及肋骨穩定性，降低病患疼痛感提升舒適度，加速骨癒合，降低縱膈炎發生率。	使用本項衛材，其堅固度、術後癒合度及患者術後疼痛度均優於傳統鋼絲，使病患能提早恢復正常作息。	對金屬過敏者不可使用。	1.對植入物的材質會產生金屬過敏反應2.植入物發生移位、彎曲、斷裂或鬆開3. 因應力遮蔽效應降低骨頭密度4.因植入物所產生的疼痛、不舒服、異物感或可觸摸感5.骨折處或植入物周圍纖維狀組織增生6.癒合不完全7.除上述不良反應外，任何外科手術皆有可能產生之併發症例如(但不僅止於此)感染、神經受損及疼痛，而並非與本產品有關。	穩定及固定骨折或手術後支胸骨及肋骨，重建骨骼的接合及固定。	使用本項衛材，其堅固度、術後癒合度及患者術後疼痛度均優於傳統鋼絲，使病患能提早恢復正常作息。	28,125
109	“生邁”藍帶胸骨固定系統---4孔L形骨板	FBZ024834002	衛署醫器輸字第 024834號					28,125
110	“生邁”藍帶胸骨固定系統---4孔方形骨板	FBZ024834003	衛署醫器輸字第 024834號					28,125
111	“生邁”藍帶胸骨固定系統---2.4/2.7mm骨釘	FBZ024834004	衛署醫器輸字第 024834號					3,500
112	“生邁”藍帶胸骨固定系統---8孔直形骨板	FBZ024834005	衛署醫器輸字第 024834號					56,250
113	“生邁”藍帶胸骨固定系統-8孔X骨板	FBZ024834006	衛署醫器輸字第 024834號					56,250
114	“生邁”藍帶胸骨固定系統--8孔JL骨板	FBZ024834007	衛署醫器輸字第 024834號					56,250
115	解剖型橈骨頭系統-橈骨枝幹+橈骨頭	FBZ019867001	衛署醫器輸字第019867號	本產品中所包含的植入物與器械是設計用來取代橈骨頭之關節表面。	優點：˙鈦合金材質，能支撐肱骨對於橈骨所施加的壓力。˙對於較粉碎性的骨折，提供模擬人體骨骼的假體，給予患者有如好手般的活動力。	此植入物絕不可重複使用先前的施壓會影響植入物的品質而造成手術失敗。手術器械在使用前皆須經過嚴格的檢視。避免植入物的刮傷與裂痕，諸如此類的缺陷會導致手術失敗。	避免術後立即激烈過度活動造成延遲癒合或癒合不良	1.因為退化或受傷後在橈-肱骨或橈尺骨近端交接處有關節面破損,骨關節輕微位移現象,因而產生疼痛,輾嘎音活動量減少的情形而需置換橈骨頭。2.橈骨頭破裂後所做的主要置換手術3.橈骨頭被切除後有症候的後遺症4.橈骨頭整形失敗後的再次手術		118,751
116	史耐輝 半月板修補系統–可吸收半月軟骨快速縫合釘ULTRA AB(直型, 彎型)	FBZ010837001	衛署醫器輸字第10837號	全內置方式,由內而外縫合 表面於多於傷口各種方向裂縫皆可修補修補打結一次完成可吸收材質採ULTRABRAID線	目前健保給付品項中無此類特材。	1本產品在要醫師的醫囑下或依據醫囑,來進行銷售2. 使用前請檢查包裝是否損壞,如已損壞請勿使用3. 使用前請檢察裝置是否有損壞, 如已損壞請勿使用4. 醫師使用前應熟悉手術技巧5. 注意感染管控及物理性的傷害6. 使用後,本裝置有可能成為潛在生物危險,應依照標準醫療程序,有關地方與國家規定予以處理	無	半月板修補系統是使用於當縫合線的保持裝置,以便協助經皮或內視鏡軟組織手術,例如半月板修補.	配合儀器枆材使用	13,575
117	奧斯吉骨填充裝置-鍶鹽-氫氧基磷灰石6.0ml	FBZ002884003	衛署醫器製字第002884號	1.良好的生物相容性。2.部分吸收性。3.良好的注射性。4.可塑性高，孔隙大小利骨細胞長入。5.骨誘導性及骨傳導性。	1. 注射型操作方式，可應用於微創手術。特殊專利配方「鍶鹽-氫氧基磷灰石」，能有效促進成骨細胞的分化、生長，並仰制蝕骨細胞的作用。可塑性高，孔隙大小利骨細胞長入。2. 具骨誘導性，可用於無法癒合之骨缺損部位。	1.不得使用於正處於感染中區域或鄰近範圍的手術部位 2.周圍骨骼無法存活或無法支撐植入物的部位 3.不會或不能遵照指示的患者 4.切勿重覆使用與消毒	傷口併發症，植入部位組織的萎縮或骨骼變形	1.骨缺損及骨折患部。2.無法癒合之骨缺損部位。3.外傷或骨科手術造成的空隙。		44,750
118	超音波手術系統-骨刀震盪頭	TKY023677001	衛署醫器輸字第0233677號	脊椎手術，要進行減壓手術，在過程中要有效的清除及減壓，要顧及椎動脈、及硬腦膜破裂問題，因為骨刀是單面操作，操作過程中視野清晰，對於骨刺有效切割及有效朔型，過程是精細而快速, 有效降低失血率,及進行研磨及清除硬化的韌帶，直到硬腦膜上，而不會造成硬腦膜破裂。	1.骨鋸切割間隙比較大，骨頭流失比較多，骨頭變型不易生長，術後復原困難，會有塌陷困擾。2.骨鋸研磨或切割因而產生高溫容易造成骨頭壞死，及產生骨粉和出血，必須同時沖水而會造成手術面不乾淨及不清楚，而造成神經損傷、軟組織受損，而造成手術時間加長。	此產品為單次使用滅菌裝，使用前請檢查外包裝上有效日期.外觀完整性	1.使用中需保持沖水，沖水流量不足尖端的溫度可能會造成組織的灼傷或壞死 2.操作使用不當會造成尖端斷裂，斷裂的鋒面可能會造成組織損傷	□OPLL(Ossification of Posterior Longitudinal Ligament)頸椎後縱韌帶骨化症 □脊椎腔狹窄症 □ 脊椎骨刺 □脊椎骨折 □開顱手術 □椎間盤突出症 □脊椎滑脫症	配合儀器枆材使用	30,375
119	超音波手術系統-沖洗管路	TKY023677002	衛署醫器輸字第0233677號					配合儀器枆材使用	6,124
120	艾思瑞斯”泰若普肌腱固定懸吊鈕	FBZ020077001	衛署醫器輸字第020077號	1.本產品用於固定破裂骨端和關節端的小骨片段，此處多無法用骨螺絲固定。AC Tightrope 用於肩鎖關節重建。2.本特材除可以單獨使用於肩鎖關節重建，亦可搭配locking plate一同使用，其效果優於單獨使用locking plate，可增加骨折癒合率。3.使用本特材對軟組織傷害小，無夾擊症候群之副作用，以外亦不需再次開刀拔除植入物。	1. 使用本特材治療，手術的傷口較小。2. 使用傳統骨板固定，異物感重，易造成肩膀僵硬，且需再次開刀移除植入物。	.Tightrope的植入可能會配合其他的骨釘和骨板，而所有金屬植入器需使用相同的冶金構造，因此我們可提供不同的材質供選擇。	.深層或表面的感染。2.對植入的材料過敏或有其他的反應。	本產品用於將韌帶固定在所附屬破裂骨端和關節端的小骨片段，此處多無法用骨螺絲固定，此系統也可與外固定和長髓釘包含骨板合併，配合骨折支撐帶和石膏使用。本產品可用於下列癒合過程，提供固定之用：如Hallux Valgus重建，用於減少第一與第二趾骨間角度。	無	37,500
121	艾思瑞斯”泰若普肌腱固定懸吊鈕	FBZ020077002	衛署醫器輸字第020077號	1.本特材用於將韌帶固定在所附屬破裂骨端和關節端的小骨片段，此處多無法用骨螺絲固定。2.本特材可用於修復跟隨肌腱韌帶破損的提供軟組織的固定生長，如肌腱韌帶重建(肌腱韌帶破裂)與Weber B和C和腳踝骨折。3.使用本特材的好處為快速，可縮短手術時間。4. 由於踝關節韌帶聯合損傷是很複雜的，所以需要精確的復位和固定，以恢復正常的生物力學避免長期併發症。研究結果顯示TightRope提供了更準確的方式來穩定Syndesmotic。	1. ACL Tightrope 藉由穿過導引針孔進行前十字韌帶重建，以保持皮質骨完整，增強皮質骨固定，不需使用直徑較大的空心鑽頭，避免因過度drill造成骨流失，術後復原更快速。2. 使用傳統screw 固定，對韌帶的傷害較大， screw螺紋會切割肌腱移植物，可能會造成重建後的ACL再次斷裂，癒合期較長。ACL Tightrope手術屬微創手術，傷口小，癒合期短，可縮短住院時間				無	28,750
122	艾思瑞斯迷你泰若普肌腱固定懸吊鈕	FBZ024051001	衛署醫器輸字第024051號	手術時間較短，活動性高，大大縮小對骨頭的破壞性，未將手腳趾完全切斷，故能提升術後活動角度與縮短手術時間及恢復期	健保無此品項			手腳拇指(趾)外翻與內翻 Hallus Vagus /Huallus Varus, CMC, Lisfranc ligament repair	無	34,650
123	艾思瑞斯”思維拉克縫合錨釘AR-2324BCCT	FBZ023869001	衛署醫器輸字第023869號	1.本特材以knotless技術修復，可避免打結時因拉扯所造成的受損。2.SwiveLock Suture Anchor具有較高的破壞負載能力，穩定性較高，能減少醫源性損傷的機率	1.在力學測試上發現傳統型的錨釘，連接線與錨釘間發生斷裂因而導致脫落或是手術失敗。2.使用健保給付縫合錨釘其縫合後所殘留的線結可能會引起磨耗與組織反應問題。	1.手術後至完全癒合前，植入物都需要被保護。術後患者需依醫囑或復健師指示避免對植入物造成過大壓力。 / 2.植入物的限制與使用的詳細說明均須詳細告知病人。 / 3.移除植入物對患者等於是二次手術，需詳細考率潛在危險性。移除須依循手術後的完整評估進行。手術前和手術中的作業過程，包含外科技術的知識和適當植入的選擇，對植入物的成功是非常重要的考量。 / 4.手術前和手術中的作業過程，包含外科技術的知識和適當植入的選擇，對植入的成功是非常重要的考量。 / 5.對外物敏感性反應者，懷疑對材質敏感者需先做敏感性測試後方能植入。 / 6.體內植入物絕不可重複使用。 / 7.勿重覆滅菌。 / 8.最適合的Arthrex運送系統應該包括適當的植入物植入器。	無	ARTHREX產品系列中的SwiveLock是用於將組織固定縫合至骨頭上支固定物。此產品適用腳踝手腕肘肩髖		24,400
124
125	歐特美手部骨板系統/1.6mm 6洞直型鎖定骨板	FBZ021711001	衛署醫器輸字第021711號	1.符合人體解剖學外形之鈦合金骨板、骨螺釘的堅實互鎖固定系統，骨板有多種不同的形狀和尺寸，並提供加壓和鎖定孔洞的設計。隨著骨折型態不同，搭配鎖定骨釘拉力復位骨釘、加壓非鎖定骨釘，讓骨折處達到穩固的解剖復位，促進骨折處癒合且可及早回復活動度。2.專利的多重角度式互鎖式設計，可使骨螺釘固定骨折的角度達到最大角度：1.6mm可達±22度、2.0mm可達±18度。藉由最適角度的鎖定，便能穩固固定絕大多數的骨折型態。特殊的雙向加壓孔，使骨折處增加穩定癒合。3.鈦合金骨板表面鏡面拋光處理，可避免軟組織沾黏，並促進肌腱有更好的活動，減少併發症。4.骨板採低剖面設計及邊緣圓弧形之設計，減少異物感，防止傷害軟組織，減少併發症。	本產品為互鎖式設計，適合各式骨折，包括骨質疏鬆性骨折、粉碎雙髁骨折皆能穩固固定。骨板採人體解剖學設計，能服貼骨頭穩固固定，不影響關節活動度，減少異物感。健保給付產品並無互鎖設計。"	1.外科醫師必須經過特別訓練、經驗，並且能夠充份熟悉內在剛性固定手術器材的使用、手術技巧與術後的照護。病人須遵循他們的外科醫生術後的說明。 2.外科醫師必須能合理的判斷以決定於特定的適應症使用何種植入器材和器械。 3.本系統不適於承受過多異常的機能性應力。 4.本系統僅提供暫時性的固定，直到骨頭生成。 5.每一次的手術都可能需要使用到本系統所有的植入器材和器械。在每一個植入操作階段，若無法使用專屬和特定的器械，可能影響植入物的完整性，而造成器材的提早失敗及對病人的後續傷害。失敗的器材會需要再次手術與移除。 6.使用之前，必須小心地檢視本系統植入器材。 7.於每一個手術前、後，必須檢視器械以確保它們是在合適的操作狀態。不應使用不良、受損或可疑的器械。它們應被替換並送回原廠處置或修補。 8.鑽頭、骨板放置容器和K-鋼線為僅供單次使用器械。使用適當的引導鑽來鑽孔。 9.多次以螺絲起子頭銜接骨螺釘的十字槽，可能引起其留存力的喪失。	無	專屬手部(橈骨遠端、腕部、掌骨、手指)手術產品，針對創傷，骨折，斷指等提供最佳固定方式，生醫鈦(ASTM F-67)和鈦合金(ASTM F-136)製成，本系統提供角形鎖定、非鎖定、拉力、中空骨螺釘交互配合鎖定，針對複雜性，嚴重型骨折提供最佳固定效果。鈦合金製成，生物相容性佳，可不需拔除，微創型設計，傷口小解剖型設計，針對手部骨頭不需預彎，縮短手術時間		41,710
126	歐特美手部骨板系統/1.6mm 12洞直型鎖定骨板	FBZ021711002	衛署醫器輸字第021711號					41,710
127	歐特美手部骨板系統/1.6mm Y型鎖定骨板	FBZ021711003	衛署醫器輸字第021711號					41,710
128	歐特美手部骨板系統/1.6mm L型鎖定骨板 (左/右)	FBZ021711004	衛署醫器輸字第021711號					41,710
129	歐特美手部骨板系統/1.6mm 3x8 T型鎖定骨板	FBZ021711005	衛署醫器輸字第021711號					41,710
130	歐特美手部骨板系統/1.6mm 4x8 T型鎖定骨板	FBZ021711006	衛署醫器輸字第021711號					41,710
131	歐特美手部骨板系統/1.6mm 髁骨鎖定骨板	FBZ021711007	衛署醫器輸字第021711號					41,710
132	歐特美手部骨板系統/2.0mm 6洞直型鎖定骨板	FBZ021711011	衛署醫器輸字第021711號					41,710
133	歐特美手部骨板系統/2.0mm 12洞直型鎖定骨板	FBZ021711012	衛署醫器輸字第021711號					41,710
134	歐特美手部骨板系統/2.0mm Y型鎖定骨板	FBZ021711013	衛署醫器輸字第021711號					41,710
135	歐特美手部骨板系統/2.0mm L型鎖定骨板 (左/右)	FBZ021711014	衛署醫器輸字第021711號					41,710
136	歐特美手部骨板系統/2.0mm 2x8 T型鎖定骨板	FBZ021711015	衛署醫器輸字第021711號					41,710
137	歐特美手部骨板系統/2.0mm 3x8 T型鎖定骨板	FBZ021711016	衛署醫器輸字第021711號					41,710
138	"歐特美"手部骨板系統/2.0mm 髁骨鎖定骨板	FBZ021711017	衛署醫器輸字第021711號					43,125
139	歐特美手部骨板系統/2.4mm x 6-36mm 全螺紋斜角鎖定骨釘	FBZ021711020	衛署醫器輸字第021711號					21,250
140	艾克曼貼附骨板系統-骨板	FBZ019750001	衛署醫器輸字第019750號	艾克曼手腕骨板系統-為美國知名大廠ACUMED研發、生產、製作，依各不同骨折部位解剖形狀做一預塑成形的骨板，採生物相容性高的純鈦材質製作，能提供較傳統骨板更輕薄低觸感，支撐強度更強的效果。	健保材料多為非解剖形預塑成形骨板，醫師須在手術期間破壞骨板結構塑形骨板，術後異物感重且非鎖定骨板，骨釘易鬆脫、支撐強度不足。不銹鋼材質不適合長期留在病人體內，須二次手術取出骨板。	植入物不可重複使用，使用器械使用前皆須經嚴格檢視及消毒，避免植入物的刮傷與裂痕諸如此類的缺陷。	過多的活動量，植入時的拖延，或對植入物有過大的外力壓迫，皆有可能導致植入物的破裂移位鬆脫，手術過程中所產生的傷口可能造成神經細胞或軟組織的損害。	骨版本身為鈦金屬材質,生物相容性高,且不易有排斥現象,螺釘本身為圓弧切邊設計,可以整個埋入骨板內不會造成不舒服感及軟組織干擾,不需二次手術取出。骨板設計符合人體骨頭輪廓,有利於骨頭修復期間回復原本骨頭的型狀,達到塑型的效果。	適用於骨折時的固定、融合與切除，提供病人早期恢復，減少病人軟組織的干擾及異物感 / 最符合骨形的骨板固定，無需二次手術移除，	56,875
141	艾克曼加壓螺釘系統	FBZ019496001	衛署醫器輸字第019496號	艾克曼加壓螺釘系統為 美國知名大廠ACUMED研發、生產、製作，採生物相 容性高的鈦材質製作。多種尺寸選擇適用於各關節週 圍骨折，小骨骨折、切骨整形術與骨融合。此產品為 鈦合金漸進螺紋設計可產生加壓效果，增加癒合及可 埋入骨頭內的無頭設計，減少異物不舒服感及軟組織干擾。中空螺釘設計適用於經皮微創手術，減少傷口 感染及縮短病人復原期間。	艾克曼全螺紋加壓螺釘是全螺紋漸進式螺距設計，創造絕佳的加壓效果；螺 釘中空的設計可利用Guide Pin 定位後以微創手術完成 骨折固定。螺釘尺寸齊全、適應症廣，可提供醫師良好的骨折解決方案		無	骨版本身為鈦金屬材質,生物相容性高,且不易有排斥現象,螺釘本身為圓弧切邊設計,可以整個埋入骨板內不會造成不舒服感及軟組織干擾,不需二次手術取出。骨板設計符合人體骨頭輪廓,有利於骨頭修復期間回復原本骨頭的型狀,達到塑型的效果。		20,400
142	史耐輝半月板修補系統–不可吸收半月軟骨快速縫合釘360(直型, 彎型, 逆彎型)"	FBZ023008001	衛署醫器輸字第023008號	一、本產品是設計用來將軟組織牢固連接回骨頭.為軟性縫合錨釘及不可吸收縫線所組成的嵌入式產品.預先繫有一條#2縫線或兩條#1縫線.為滅菌產品.僅供單次使用.二、1.Ultrabraid縫線材質直徑1.7mm. 2.主體獨創解鎖倒拉設計、操作方便簡單.3.不鏽鋼主體及鎳鈦合金推桿較易成功植入.	健保無此品項	1.對植入物材質有過敏症者2.骨病變者 / 3.需要復修的軟組織巳產生病變者 / 4.骨表面呈碎片狀者 / 5.供血情況不良或有感染現象者	1.感染,包括深處與表面2.過敏症.組織 過敏/發炎以及對器材材質的其它反應	本產品半月板修補系統是使用於經皮或內視鏡軟組織手術,如肩固定旋轉環膜修復.半月板修復及胃造口手術等的縫線固定裝置.		18,750
143	史耐輝福音縫合錨釘 (4.5mm)	FBZ022156001	衛署醫器輸字第022156號					重新連接軟組織與骨頭.(適用於肩關節.足部與踝部.膝蓋)		22,500
144	史耐輝 縫合錨釘及-不可吸收PK縫合錨釘	FBZ025163001	衛署醫器輸字第025163號					幫助軟組織附著於骨頭.肱骨關節處下緣損害之修補肱骨頭前後側上脣緣損害之修補肩峰與鎖骨之黏合肩關節旋轉肌的拉傷關節囊膜之扳轉或是囊膜脣緣之重建肱二頭肌腱固定術三角肌之修復"		29,375
145	史耐輝縫合錨釘"Smith & Nephew" SUTUREFIX Ultra Suture Anchor	FBZ026645001	衛部醫器輸字第026645號					重新連接軟組織與骨頭.(適用於髖關節.肩關節.足部與踝部.肘.腕與手部.膝蓋)		20,000
146	史耐輝縫合錨釘"Smith & Nephew"2.0 Suture Anchors with Needle	FBZ027149001	衛部醫器輸字第027149號					重新連接軟組織與骨頭.(適用於肩部.足部與踝部.肘部.膝蓋.)		28,125
147	史耐輝沖洗系統	CDY016656001	衛署醫器輸字第016656號	配合主機將水注入關節腔，幫助腔室視野清晰, 配合主機將關節腔之組織移除	健保無此品項	無法日曬，遇水。	無	過程面之耗材		1,680
148	利膚來 可拆除式皮膚縫合釘 (滅菌)	TSZ014425002	衛部醫器輸壹字第014425號	縮短傷口縫合時間，降低感染風險，無需麻醉適用於緊急治療，傷口閉合一致，無皮膚穿刺提供更好的美容效果，簡單且無痛移除(病人可不需回診即可移除)	健保無此品項	使用此裝置時，皮膚表面要保持乾淨且乾燥；皮膚表面不可有任何的滲出物、皮膚油、毛髮或多餘的殘留物而影響其黏著性。如果使用此裝置於像關節處傷口皮膚較緊時，小心觀察傷口癒合情況因皮膚移動性會增加。若是要用此裝置於高度身體張力的地方時，使用前需仔細評估此裝置的適用性。	Zipline為非侵入式手術傷口皮膚癒合裝置可用於 / 手術切開時或切開後皮膚傷口之癒合。	此裝置是用在手術切開時或切開後皮膚傷口的癒合，它能將因手術而分開的皮膚接近並靠攏使其達到皮膚癒合的效果。	1. 使用此產品，比傳統縫線或縫合釘較，能降低感染風險。 / 2. 使用此產品，病人較沒有術後不舒適感。	12,650
149	美新史派節克椎體支撐系統	FBZ025050001	衛署醫器輸字第025050號	治療脊椎骨折疾病，有效的進行傾頹椎體的高度回昇與終板重建。微創手術，傷口小，術後恢復快。	健保無此品項	本產品使用前務必受過完善專業訓練並熟悉產品操作。本使用說明書必須符合或適用於病人的診斷病例。本產品的手術僅限於具有能夠緊急處理外科的醫療設備的醫院使用。	直接的或間接的造成副作用與併發症呈現如下列但不在此限，包含任何經皮操作連接PMMA骨水泥注入於椎體：發炎、血腫、出血、過敏、血栓、脊椎粉碎、肋骨粉碎、無法承受麻醉、骨水泥外漏、肺栓塞、極高血壓/血管迷走性反應、無法耐受骨水泥、暫時性局部劇痛、暫時性反射性痛、腦神經方面的併發症(器官功能失調、感官異常等)。	椎體壓迫性骨折	SpineJack Implant System是一項以微創手術進行。	121,250
150	阿姆斯壯脊椎後路固定系統-元素萬向微創釘A	FBZ004051004	衛署醫器製字第004051號	1.微創手術-小傷口、破壞小，針對骨質良好及年輕病患有更多的選擇。2. 失血量小，危險低，破壞少，住院時間短。3. 短節段及長節段多樣化組合。	健保無此品項	1.嚴重的骨質疏鬆症2.創傷或病灶之錐體有活動期感染3.骨質異常不能確保骨螺釘之固定4.病態性肥胖症5.嚴重的骨刺 / 6.開放性創傷7.感染、被確定對植入物或材料(質)過敏	1.已改染或可能感染，以及免疫功能不足者。2.已 / 知對鈦或不鏽鋼敏感者。3.患有新陳代謝疾病者	本產品是為固定及穩定脊椎椎段，協助提供胸椎、腰椎、或薦椎融合的輔助固定器材。適用臨床症狀為：1. 退化性脊椎滑脫(第Ⅰ.Ⅱ.Ⅲ級)。 2. 壓迫性骨折。 3. 脊椎病變呈不穩定性。	1.中空螺釘設計，手術中定位精確2.傷口小.有效防止術後感 / 染。	25,624
151	阿姆斯壯脊椎後路固定系統-元素萬向微創釘系列二節	FBZ004051005	衛署醫器製字第004051號					108,625
152	阿姆斯壯脊椎後路固定系統-元素萬向微創釘系列三節	FBZ004051006	衛署醫器製字第004051號					130,000
153	愛美迪康"美迪納氣球椎體成形術套組"IMEDICOM"MADINAUT Kyphoplasty System	FBZ027474001	衛部醫器輸字第 027474號	一、中空式設計,`不需搭配Guide pin使用,簡化手術過程,降低手中氣球不慎搓破之風險。二、三向閥設計，有效控制顯影劑灌注之方向。推進式把柄搭配鎖定器，維持椎體內穩定壓力，在極大腔室壓力下，可將體積撐開。三、氣球前端有金屬環在C-arm下可作為定位標示之用途。	健保無此品項	術後有機率發生血栓.肺栓塞等風險	無	用於緩解和消除椎體壓迫性骨折及椎體瘤	健保目前並無給付相關產品	81,250
154	美精技"悠補骨補骨材料2cc	FBZ027409002	衛部醫器輸字第027409號	本特材成份經美國組織銀行確認具有骨誘導作用的人體去礦物質化骨基質(DBM)，DBM中富含多種骨成長蛋白及骨誘導生長因子，以黃金比例組合而成，具有良好骨質誘導效果，可促進骨骼修復生長。	健保無此品項	使用本產品時請依照所提供之操作及使用資訊使用。本產品為無菌包裝，不可重新滅菌，開封後不可重覆使用。	未有任何嚴重副作用，極少數患者可能會有患處紅腫，或其他一般手術會碰到的副作用	用來填補手術或創傷造成的骨缺陷。		45,000
155	特科渼海維佳脊椎骨水泥系統TEKNIMED High V+ Spinal Cement Sys	FBZ030870001	衛部醫器輸字第030870號	含有9%氫氧磷灰石、27%硫酸鋇及有約1300Pa.s的高濃稠度，相當於一般骨水泥250倍，混和後達骨水泥的初始高粘度因此 / 降低了水泥滲漏的風險及顯影效果極佳提升可視化。	健保無此品項	●有出現活動性感染，疑似感染或感染治療不完全之病例。●凝血功能障礙或嚴重心肺疾病●椎管狹窄（＞20％ 椎體後緣塊）●由後路植入引起椎體骨折的危害●病患明確要求更為保守的醫學治療●預防在轉移性或骨質疏鬆病患無跡象的急性骨折●椎骨非病理性、急性創傷骨折●扁平椎（塌陷＞90％）●椎體或椎弓根壁的危害●椎體或椎弓根壁之不適症狀●對產品其中成分過敏	血壓下降、心博停止、腦栓塞、猝死、短暫心傳導、心肌梗塞、肺栓塞等	本產品可透過推體成形術或椎體後凸成形術來達到推體病理 / 性骨折的固定， 疼痛的推體壓縮性骨折可能由骨質疏鬆症、良性病變(血管瘤），或惡性病變(轉移性癌症、骨髓瘤）引起。	健保給付之骨水泥,溫度高且較有毒性,黏稠度不佳,易造成骨泥外漏,而造成神經損傷,及對組織產生熱傷害.本產品除無上述問題外,可在灌注時產生壓力,使椎體達到恢復部分高度.	112,500
156	靈威特帕普洛縫合錨釘	FBZ022251001	衛署醫器輸字第022251號	肩關節旋轉肌袖修補手術，固定旋轉肌袖跟骨頭貼合。	錨釘是由非金屬之 (PEEK)材質製成優於健保給付 / 之金屬材質，可免除人體對金屬之過敏反應。無 / 需綁線設計，減少手術時間，埋線設計，減低線 / 斷裂機會,最低位移可至1.6mm,可使修補的旋轉 / 袖肌增加60％的接觸面積，增快復原速度。	1.確保依據錨釘尺寸適當地選擇骨打孔器。2.當插入本產品時，避免從側邊插入。3.插入錨釘以及鬆鬧起子時，須維持適當的直線。4.詳閱說明書可以減少植入 / 時本產品損壞的風險。5.適當選擇和放置植體是成功使用本產品的重要考量因素。6. / 植入本產品期間，為了使錨釘損壞的可能性減到最小，儀器的適當定位和校正是重要 / 的。以下情形可能造成本產品損壞:a.骨打孔器沒有插入到過當的深度。b.本產品沒有 / 適當地與導引孔校直。c.本產品插入器被拿來做撬槓使用。在達到適當的植入位置以及 / 縫線緊度之前，請勿壓下觸發器安裝本產品。	1.感染，包括深處與表面。2.過敏症、組織過敏/發炎以及對器材材質的其他反應。			16,250
157	“靈威特”十字韌帶懸吊固定裝置	FBZ021308001	衛署醫器輸字第 021308 號	用以固定十字韌帶重健手術，重健後的韌帶固定	健保無此品項	假如外側皮層到通道孔距離少於30mm，請勿使用懸吊固定裝置。 2.在實施第二次手術期間，任何移除固定器材決定必須考量額外的手術程序對病患的潛在風險。移除植體後必須進行適當的術後管理。 3.必須給病患關於懸吊固定裝置的詳細使用說明和限制。 4.請勿使用過期的產品。 5.正確測量骨通道槽的深度是必須的，以確保骨槽?餘足夠的軟組織供治療。	1.潛在手術感染，包括深處與表面。 2.潛在過敏以及其他對鈦﹑聚乙烯或聚酯的過敏或反應。	固定十字韌帶重健手術	固定修復之韌帶效果優於單純使用健保給付之可吸收骨釘， / 因它是將韌帶懸吊固定在骨頭上。	19,181
158	(史賽克)艾康尼斯縫合錨釘	FBZ027420001	衛部醫器輸字第027420號	此款為全縫線設計錨釘，因直徑小，可減少骨質流失，並提供最大接 / 觸面積，增加癒合	較一般健保品項比較能增加使用年限，以降低病人日後須再次手術機率。	本產品是暫時性的體內固定設備，僅限單次使用	1. 病人可能能出現深度或淺度感染。2. 病人可能裝置材料過敏或產生其它不適反應。3. 可能出現縫線或錨釘斷裂的情況。4. 手術期間可能出現固定失敗或錨釘拉出。	本產品用於將軟組織固定的一種設備，帶有推進設計，透過拋棄式插入器使用。這些錨釘由鞘管結構所組成，鞘管本身含有一條或多條工作縫線，將錨釘放置到骨頭中進行固定時，鞘管會收成一束。	尺寸小於一般錨釘且牢固，可以效減少骨頭流失，為全縫線設計，不會有其它材質異物留在體內	23,750
159	靈威特半月軟骨連續縫合修補器	FBZ023551002	衛署醫器輸字第 023551 號	縫合半月板	健保無此品項	1.本產品只能與前述指定手術器械搭配使用。 2.使用前請檢查產品是否損壞。請勿使用損壞的產品。 3.手術前適當的熟悉用本產品是外科醫生的責任。 4.遵循操作說明可減少提早失效的風險。 5.在插入前及手術過中請勿彎曲裝置上的針，否則可能會影響正常的插入或損壞植體或縫線。本產品不應該被當作控制捍使用。 6. 不正確的插入方法可能導致裝置，植體或縫線的破損或提早失效。 7.不要重裝錨釘到裝置，重載錨釘可能導致修補裝置或植體損壞。在意外部置植體時，請參考以下說明更改入口或開始一組新的針腳。 8.本產品使用後必須依照醫院有關處理尖銳器械的政策及程序丟棄。 9.依法律規定，本產品僅能售予醫生。 10.本產品還沒有被評估為安全或兼容性於核磁共振環境。 11.本產品還沒有經過測試用於加熱或移動的核磁共振環境。	1.感染，包括深處與表面。 2.過敏症，組織過敏／發炎以及對植體或器械材質的其他反應。 3.瞬間局部積水或形成竇道，關節炎疼痛或畸形和僵硬。	縫合半月板		18,000
160	瀚醫生技防粘連可吸收膠	FSZ005261002	衛部醫器製字第005261號	純天然配方，大分子劑型隔絕沾黏效果好。	健保無此品項	1.有嚴重過敏症或有過敏症病史的病人時,必須由醫師審慎斟酌使用2.本產品本身沒有抑菌或殺菌的效果3.本產品與其他抗組織沾黏的產品或是腹腔注射液併用的效果尚未確立4.本產品使用在癌症患者的安全性尚未確立5.本產品不建議使用孕婦,因為安全性資料尚未確立,並建議在使用本產品後,於第一個完整月經週期期間避免懷孕6.本產品以填充於注射針筒內,限單次使用.為防止污染與方便於手術房中使用,外層在加上保護用的包裝袋7.本產品於拆封後建議立即使用8.所有的產品組裝程序皆必須於無菌的狀態下操作9.注射針筒能單次使用,未使用部分不能重複使用10.使用後的容器要妥善地處理丟棄11.將本產品放置於兒童不易取得之處12.若包裝有破損,請勿使用,並與本公司聯絡13.本產品過期後請勿使用本產品於拆封後建議立即使用已知對本產品過敏的患者不可使用。	無	用於避免或減少婦產科骨盆腔部位手術後組織粘黏的發生		15,000
161	柯惠"傷口保護套大號 9-14cm	TSZ027371001	衛署醫器輸字第 027371 號	適用於外科手術過程中無損傷性撐開切口進入腹腔內，並以最小切口實現最大程度的腹腔暴露，並防止在手術過程中的傷口污染。	健保無此品項	不可重複消毒使用	無	於外科手術過程中無損傷性撐開切口進入腹腔內，並以最小切口實現最大程度的腹腔暴露，並防止在手術過程中的傷口污染。		3,250
162	柯惠"單次使用腹腔鏡沖吸套管組	CDY012782001	衛署醫器輸字第 012782 號	SURGIWAND II 5MM吸引/沖洗器械可使用合適尺寸的套管或透過轉換器可與較大尺寸的套管使用。	健保無此品項	1.需由專業外科醫師使用。 2.手術後的康復訓練 / 應嚴格遵照。	無	可用於腹腔鏡手術中，各種目的的吸引和沖洗。	可同時進行內視鏡手術中的吸引、沖洗與電燒動作，不需轉 / 換其他器械，可減少手術時間及器械成本。	1,063
163	佛柔美德"抗粘黏凝膠	FBZ021270001	衛署醫器輸字第021270號	本產品是一種流體性凝膠，為由聚氧化乙烯(PEO)與纖維素膠(CMC)組合而成的無菌、可吸收式凝膠。另加入氯化鈣與氯化鈉提高穩定性。本產品無熱原性。	健保無此品項	本產品為己滅菌產品 不可重複滅菌使用 避免用於哺育婦女	警告：勿用於靜脈注射	本產品適用於後腰椎椎板切除術(Laminectomy)、椎板切開術(Laminoyomy)或椎間盤切除術(discectomy)等術後，可減少疼痛、降低神經根病變、下肢虛弱以及術後組織粘黏的發生、範圍擴大及惡化程度。		45,600
164	“捷邁”多孔鉭金屬椎體替代系統	FBZ023047001	衛署醫器輸字第 023047 號	多孔鉭金屬材質有不同尺寸供應，協助維持脊椎自然的輪廓。	健保無此品項多孔鉭金屬可直接讓骨頭長入，不需再進行骨移植物填入	TMS 專用植入器械進行植入手術	微粒金屬碎片相關的骨溶解，裝置彎曲、斷裂、鬆動、位移，未融合	本產品用於前頸頸椎椎間盤切除和融合手術用融合器材		59,988
165	奧斯得寧 雙動式人體結構型/組配型髖關節重建組件	FBZ024932002	衛署 醫器製字第 024932 號	讓病人活動角度更好。	健保無此品項	患者須注意修復術的侷限性，在未達到足夠的固定和癒合程度之前，患者須保護植入物不支持全部體重。 需告誡患者該裝置無法達到正常的健康關節的靈活性、強度、可靠性或耐久性，植入物會由於過度活動或創傷而斷裂或損壞，而且裝置的使用壽命有限，未來可能需要更換。	1.患者對微粒物質產生排斥現象反應，植入假體周圍或遠處可能會出現無症狀的局部進行性骨質吸收(骨質溶解)。 2.一些患者在關節置換術後可能導致對植入物材料的過敏反應，但較為罕見。 3.植入物組件位置不良或移動可能引起植入物的脫位或半脫位。 4.外傷或固定失敗可能引起植入物鬆弛或移位。 5.感染可能導致關節置換術失敗。	因退化性關節炎、風濕性關節炎、創傷所致關節炎、或最後一級的缺血性壞死所造成的關節疼痛或功能喪失。		72,010
166	泰瑞斯-蒙締客脊髓用成形骨泥1	FBZ014380001	衛署醫器輸字第0143號	用於骨質稀鬆所造成的壓縮性骨折，轉移及骨髓瘤，作為椎骨體填充物。應用於兒童時，只建議在無法使用其他方式方才使用。	健保無此品項	1產品需儲存在攝氏25 度以下並且無直射光的地方。2.只有在單體的容器無損傷及無開封的狀態之下，才能保證無菌。3.不可再次滅菌任何組成部分。4.當泥粉呈現黃色或茶色，液體成糖漿狀時必須停止使用產品。	：心動停止、血管梗塞、肺栓塞、血壓一時下滑、血腫、外科病兆表面/深處的感染、短 / 時間心跳不規則性、骨泥在骨椎體外的擴散。	適用於骨質稀鬆所造成的壓縮性骨折，轉移及骨髓瘤，作為椎骨體填充物。		23,734
167	捷邁多孔鉭金屬亞帝斯椎間融合系統	FBZ024624001	衛署醫器輸字第 024624 號	多孔鉭金屬材質製成的單次用裝置，用於脊椎前柱的椎體間融合。	健保無此品項 多孔鉭金屬可直接讓骨頭長入，不需再進行骨移植物填入	請使用TM Ardis 專用植入器械進行植入手術	骨溶解伴隨金屬碎片顆粒，裝置彎曲、斷裂、鬆動、位移	治療腰薦椎區的椎間盤退化症、第一級滑脫及椎體後移。		121,800
168	好美得卡特黴素抗生素骨水泥	FBZ019006001	衛署醫器製字第 019006 號	添加第一線的抗生素 Tobramycin，可做第一線基本的預防，若醫師對於確認已感染型的手術，亦可自行加入 其他必要的抗生素。	健保無此品項	混合時，應將整瓶安培及整袋粉末全部倒出，液態單體和粉末的攪拌均勻時間至少需四分鐘；植入骨水泥時病人血壓可能突然下降，這點應特別注意和觀察處理；	血壓暫時性下降；血栓性靜脈炎；出血及血腫；股骨粗隆滑囊炎。	凡是因為骨質疏鬆或病變引起壓迫性骨折，都可接受這種治療方法。		22,663
169	美敦力 貝堤頸椎椎間盤系統	FBZ025419001	衛署醫器輸字第025419號	“美敦力”貝堤頸椎椎間盤系統的目的是治療頸椎椎間盤疾病，維持患部的活動。本器材為鈦合金/鈦碳化物組成。	健保無此品項	禁忌症： / 其他禁忌症包括，但不限於：1. 手術部位的局部感染。2. 局部發炎跡象。3. 發燒或白血球增多。4. 病態的肥胖。5. 懷孕。6. 精神疾病或官能不足。7. 任何其他疾病或外科狀況阻礙了脊椎植入手術可能得到的好處，例如腫瘤的存在、先天性異常、手術部位局部骨折、其他疾病所引發不明的沉澱率升高、白血球數量(WBC)增多、或明顯的白血球分類計數左移現象。8. 急件關節疾病、骨質吸收、骨質減少症、骨質疏鬆。骨質疏鬆是一個相對的禁忌症，因為這種情況會限制了可達到的矯正角度、及機械性固定的效用	可能的不良反應：有關使用“美敦力”貝堤頸椎椎間盤系統的風險包含：1)一般任何手術相關的風險； 2)特別與頸椎前方植入手術相關的風險；以及3)與脊椎植入物相關的風險，即包括“美敦力”貝堤頸椎椎間盤系統。同時，此外科手術可能有無效、無法減緩或甚至加劇手術前症狀的風險。1. 與外科手術相關的風險，包括對於麻醉的不良反應；肺部併發症，例如肺炎或肺陷落；傷口感 / 染；全身性感染；膿瘡；蜂窩組織炎；傷口裂開；腫脹；傷口血腫；血栓；缺血性肺栓塞；血栓性栓塞症；出血；血栓性靜脈炎 / ；器官、神經或肌肉損傷及死亡。	本產品適用於C3 至C7 之間的椎節：頸椎退化性椎間盤病變及不穩定(椎間盤髓核突出、椎關節粘連存在骨贅、椎間盤高度喪失)、假關節或失敗的關節固定術		256,025
170	歐立奇椎體前側置換裝置(ADDPLUS)	FBZ017369002	衛署醫器輸字第017369號	1.可搭配微創手術使用2.可有效替代原本之損壞椎體造成的支撐力的不足	健保無此品項	建議患者於術後使用頸圈直到骨融合完成	1)若病人對金屬植入物有過敏，可能會引發不正常的免疫反應 (2)病人若無法於術後配合醫護人員做正確的照護及復健，將會有產品失效的疑慮	用於腫瘤.骨折.感染或退化後的椎間盤移出導致椎體之破壞造成之多發性不穩定		153,781
171	"聯合"康膝人工膝關節:高耐磨聚乙烯髕骨植入物	FBZ000663001	衛署醫器製字第000663號	材質由高交聯超高分子量聚乙烯製成，使用年限可延長4倍以上。可降低因磨耗導致的再置換率，除降低再次置換的醫療成本外，整體經濟效益可大幅提升。	健保無此品項	【包裝和標籤】植入物須是原廠包裝，其上須有完整之標籤，這種植入物才可被醫院、醫師接受。【滅菌】所有之植入物都已經由最低劑2.5megarads之伽瑪射線消毒過，所有保護包裝盒於手術前須谭檢査包裝是否受損。勿觸摸植入物之關節面的部份或與硬物碰觸。【再滅菌】所有金屬植入物可使用E.O.氣體再消毒滅菌，建議按照E.O.氣體製造廠的規範，滅菌完的排氣時間在室溫下爲48小時，或攝氏5Q-6D度8-12小時：所有超分子聚乙烯之植入物，一經拆開原包裝後，不可再消毒滅菌使用。	1.由禁忌症及注意事項中的某些因素所導致的植入物的鬆脫、彎曲、龜裂或斷裂等》2.由於植入不當、植入物或體內骨、韌帶的鬆弛而引起的脫位、半脫位、轉動、腿的長度變長或變短。3.脛骨、股骨或臏骨的骨折手術中的骨折和再次手術、先天性畸形、或已有嚴重的骨質疏鬆症有關。4.感染：包含急性的術後傷口感染及後來發生的深處傷口敗血症，還有關節滑膜炎。5.神經性疾病：特別是腓骨神經曾因外翻變形做過矯正者。6心臟血管疾病：傷口血腫、血栓性栓塞(包括靜脈栓塞以及肺栓塞）。7.組織反應：組織對植入物產生異物反應尤其是肥大關節炎之男性，未手術之前的活動角度很小或之前已有患過肌炎等，都很容易患骨化括肌炎，且之前已動過手術或曾有過感染，患骨化性肌炎之機會也會增加。8.皮膚結痂或傷口延遲癒合：風濕性關節炎患者或手術後一年內施以類固醇治療的患者	1.風濕性關節炎 2.外傷後的關節炎或退化性關節炎3.截骨術失敗,半關節成形術		39,972
172	“曲克”結石移除器(滅菌)─NGage鎳鈦合金取石器	CKZ005205002	衛署醫器輸壹字第005205號	前開式,可直接抓取	健保無此品項		無	泌尿系統結石抓取		11,400
173	“捷邁”反置式人工肩關節系統(反置式肱骨端組件)	FBZ026998002	衛部醫器輸字第026998號	1.此產品組件包含肱骨杯及超高分子量聚乙烯內襯，可搭配反置式肩盂端組件、人工肩關節肱骨柄及反置式骨釘使用。2.此系統是藉由仍保有功能的肩三角肌協助肩關節的穩定和動作，提供肩關節旋轉肌群極度缺損患者的治療選擇。	健保無此品項	1.產品為單一病患使用，請勿重複使用。2.請勿使用本產品於質或量不足的肩盂或肱骨及三角肌功能喪失的患者上。3.請勿強硬敲擊植入物至定位，可能造成骨折。4.只要本產品留在原位，應持續監測新發生或復發的感染。	無	反置式人工肩關節系統適用於肩關節骨折或全肩關節再置換，以舒解因旋轉肌群極度缺損造成的疼痛和嚴重失能。		48,000
174	“捷邁”反置式人工肩關節系統(反置式肩盂端組件)	FBZ026998003	衛部醫器輸字第026998號、衛署醫器輸字第023151號	1.此產品組件包含肩盂固定板及肩盂頭，可搭配反置式肱骨端組件、人工肩關節肱骨柄及反置式骨釘使用。2.此系統是藉由仍保有功能的肩三角肌協助肩關節的穩定和動作，提供肩關節旋轉肌群極度缺損患者的治療選擇。	健保無此品項			反置式人工肩關節系統適用於肩關節骨折或全肩關節再置換，以舒解因旋轉肌群極度缺損造成的疼痛和嚴重失能。		112,200
175	奧林柏斯可旋轉式止血固定裝置-止血釘	SSZ016876001	衛署醫器輸字第016876號	單次用,滅菌包裝 機械式止血 可用於標記及定位用	健保無此品項		無	內視鏡息肉切除		266
176	“貝勒”脊椎切口探針組	TKZ021617001	衛署醫器輸字第021617號	對於慢性椎盤神經疼痛能即時緩解	健保無此品項	不可彎折導管；治療時物抽離導管	使用本器材操作不當可能導致相關之潛在併發症包含但不僅限於:感染、神經損傷、疼痛感增加、內臟損傷、功能障礙、癱瘓和死亡。	摱性神經疼痛	配合儀器枆材使用	64,800
177	信迪思多方向鎖定肱骨髓內釘系統Synthes MultiLoc Humeral Nailing System	FBZ027513001	衛部醫器輸字第027513號	治療簡單或是複雜性骨折。	健保無此品項		無	肱骨骨幹骨折,肱骨近端骨幹的延長骨折,肱骨近端和肱骨骨幹合併骨折		74,400
178	派瑞德賀福司固定系統:動態連接器	FBZ023691001	衛署醫器輸字第023691號	可重建脊椎之穏定性,也保持原本之活動角度預防鄰近節段病變	健保無此品項	1.切勿使用有刮痕、缺口或經無意彎曲之植入物。2.只可使用適用於個別之器械。3.只可使用擬定器械來彎曲螺桿。4.使用轉矩板手搭配反扭矩器械，可在鎖緊期間避免彎曲聯結和椎弓根螺釘的移動。5.當轉矩板手顯示所須之扭矩時，則須達到其合適之鎖緊扭矩。6.使用牽引和/或壓縮器械以取得值入物之矢狀面排列。	不良反應：1由於植入物造成的疼痛和/或異物感2原發性和/或續發性的感染3對植入物材質的過敏反應4神經性損傷5脊椎骨折	退化性椎間盤疾病,脊椎滑脫,椎管狹窄症		52,500
179	派瑞德賀福司固定系統:連接桿(長)	FBZ023691003	衛署醫器輸字第023691號	可重建脊椎之穏定性,也保持原本之活動角度預防鄰近節段病變	健保無此品項			退化性椎間盤疾病,脊椎滑脫,椎管狹窄症		14,375
180	奧斯特補骨洞去礦化異體質骨-凝膠	FBZ019480006	衛署醫器輸字第019480號	產品柔軟或其易塑性，可依據植入位置模製或切成不同尺寸和形狀使用	藉由本產品增加骨填空處其骨引導性和骨誘導性促進骨頭再生	本異體植骨可能含有微量的抗生素、優碘、界面活性劑和其他製程中所使用的溶液。要注意病患是否對這些抗生素或化學藥品過敏。	"補骨洞"能在癒合過程中被宿主骨頭吸收、重塑並取代之。 / 注意. "補骨洞"去礦骨粒泥膠(Crunch)內的骨粒大小約為3mm x3mm x3mm，使用在小範圓缺損時，要注意其適切性。	植骨延伸物、值骨替代物、和填充骨空洞或骨路上不會影響結構穩定的骨裂縫處（即脊柱、骨盆和四肢）	"補骨洞"去礦化骨基質的用途是作為植骨延伸物、植骨替代物，和填充骨空洞或骨格上不會影響結構穩定的骨裂縫處(即脊椎柱、骨盆和四肢)。這些骨頭上得空洞或裂縫可能是手術製造出來的或因外傷造成的。 / "補骨洞"是可以加自體植骨或異體骨塊(去礦化冷凍乾骨)般單獨使用，或與異體植骨或自體植骨或骨髓混合成植骨塊來使用。"補骨洞"只能用在填補不至影響影響骨結構穩定的空洞或裂縫處。 / "補骨洞"能在癒合過程中被宿主骨頭吸收、重塑並取代之。 / 注意"補骨洞"去礦骨粒泥膠(Crunch)內的骨粒大小約為3mmX3mmX3mm，使用在小範圍缺損時，要注意其適切性。	27,984
181	高強度可調式固定鈕	FBZ028860001	衛部醫器輸字第028860 號	1.以線卡線方式，提供更好的固定效果，亦能減少Bone Loss 2.操作簡單減少手術麻醉時間 3.使用高耐磨性UHMWPE縫合線固定，強度更佳 4.可調式設計 5.縫線獨特加強變寬設計，可降低移植物因縫線太細而切斷受損的機會 6. HA材質具有骨生長因子，增加骨頭生長，加速癒合效果	健保無此品項		無	用於連接軟組織於骨頭上,如ACL/PCL 修復/重建ACL/PCL骨-腱-骨植體.雙隧道前十字靭帶重建,MCL.LCL及後側斜韌帶1BT髕骨肌腱之修復VMO關節囊閉鎖等		31,250
182	"喜望"骨撐開系統	FBZ029049001	衛部醫器輸字第029049號	藉由氣球撐開器來恢復椎體高度，經皮手術傷口小恢復快	健保無此品項		無	壓迫性骨折所造成之椎體塌陷或破裂	配合儀器枆材使用	90,000
183	“百特”歐速停水溶性骨用止血材-1.0g	TTZ028804003	衛部醫器輸字第028804號	本產品是一種水溶性手術用植入物，可提供物理性屏障之功能，以控制骨表面之出血。本產品是水溶性環氧烷共聚物混合的無菌產品，不影響骨癒合、不提高感染率、不提高發炎發生率。	健保無此品項		無	本產品為水溶性植入物，以控制骨表面的出血。須以無菌技術將本產品加熱至所需的硬度。		4,000
184	"迅弗斯"去礦物質骨基質骨骼替代品-泥膠 0.5cc	FBZ028600004	衛部醫器輸字第028600號	滅菌包裝於注射針筒內,即拆即用方便操作,聚合性強不易被水沖散	健保無此品項	保存溫度30 度以下。	若保存不當成骨速度較不如預期。	適用於手術中造成之骨缺損		30,000
185	"迅弗斯"去礦物質骨基質骨骼替代品-泥膠1cc	FBZ028600005	衛部醫器輸字第028600號					35,625
186	"迅弗斯"去礦物質骨基質骨骼替代品-泥膠3cc	FBZ028600006	衛部醫器輸字第028600號					75,000
187	"艾思瑞斯"半月軟骨縫合修補器	FBZ020187001	衛署醫器輸字第 020187號	1.使用本特材治療半月板軟骨，可避免因採用傳統治療方式於手術中縫合時所需的輔助切口的發病率，及因拉扯所造成的破損。2. 本特材操作簡單，一個步驟即可完成修復半月板軟骨，減少對破損處的傷害3. 使用本特材可縮短手術時間，且無明顯的關節切口線。同時因為強度夠，於傷口癒合前可避免半月板軟骨撕裂。		1. 手術前需完全瞭解植入物的限制和使用說明。 / 2. 除非完全癒合前，植入物都只能當成暫時性，不能期望可承受重量或非期望性壓力。	1. 深層或表面的感染。 / 2. 對植入的材料過敏。 / 3. 對矽氧樹脂過敏。	本產品為具縫合張力的植入物，適用於皮下或內視鏡下的軟組織縫合手術，包含半月軟骨縫合。	無健保相同品項	21,600
188	"安培”凝膠式腹腔鏡手通路裝置	TSZ010846001	衛署醫器輸字第 010846 號	方便執行內視鏡手術時可用手輔助器械操作，保持腹腔氣體不流失，縮短手術時間，減少風險	健保無此品項	應遵醫囑使用	無	手輔助套環系統可協助醫師在腹腔鏡手術中手部在腹腔活動自如	配合儀器枆材使用	19,800
189	海捷特加強型關節腔注射劑	FBZ004511001	衛部醫器製字第004511號	1.為透明質酸\充填於玻璃注射筒內產品本產品僅供一次性使用		(1)唯有預期療效大於潛在副作用時，孕婦方可使用。 / (2)授乳婦女治療期間應暫停哺乳。 / (3)本品應用在兒童之安全性未獲確認，因此醫師在療程中應特別注意。 / (4)本品不可注入血管內且應避免注入組織中。	局部症狀(如疼痛，溫熱感)	限用於保守性非藥物治療無效及一般鎮痛劑治療無效之退化性膝關節炎疼痛患者。	安全性高,療效佳,有效恢復關節黏彈性	18,749
190	優倍力關節腔注射	FBZ021499001	衛署(部)醫器輸字第021499號	優倍力關節腔注射劑為一種無菌、無熱原、具有黏彈性的液體，主要成分為由細菌發酵而成的高分子量 (>1500KDa)玻尿酸鈉鹽。Hyalubrix一次施打2針-髖關節, 是唯一可使用於膝、髖、踝等關節的製劑。	因優倍力為高分子量及高濃度的玻尿酸注射劑，其玻尿酸的黏彈度表現較目前健保給付之它牌同類產品優越。優倍力用於治療膝關節退化性關節炎一次療程為2針/週，療效能維持6個月以上，較其他五針療程產品方便性高。優倍力在歐盟市場應用已久且更為廣泛，其歐盟的產品核准為用於治療人體所有關節之退化性關節炎；除膝部之退化性關節炎，於髖、肩、Tibiotarsal、或metatarsal- phalangeal 、Thumb、Interphalangeal、及wrist joint等小關節，亦皆具有療效。此外，亦有於膝關節及髖關節部位一次施打兩針之應用。	請勿對本產品成分過敏及注射部位有皮膚疾病或感染的患者給予優倍力治療。	•少數的患者，在接受優倍力治療後，注射部位會出現短暫輕度的疼痛、腫脹、灼熱及紅疹的情形。 / •少數的患者，施打本品後，因為磷酸鈉鹽結晶的因素，進而引起發炎反應。 / •施打關節腔注射液時，若注射區域未經殺菌處理，仍容易引起感染性關節炎。	治療退化性膝關節炎疼痛患者，限用於保守性非藥物治療及一般鎮痛劑(如Acetaminophen)無效時使用。作為關節液之暫時性替代物(例如膝、髖、踝等關節)，適用於因退化性或機械性的關節病變而導致關節液功能表現改變之患者，但不適用於急性發炎期。	安全性高,療效佳,有效恢復關節黏彈性	4,000
191	"安培”沖吸管	CDY030966001	衛署部醫器輸字第 030966 號	材質堅韌管徑大，順應不同抽吸壓力，有效避免異物堵塞或血水回流，大幅降低感染風險。可直接接上電插件進行電燒動作，操作方便。	協助執行腹腔鏡手術清洗腹腔器官及吸引血水	當要通過穿刺套管時請小心，按照指示滑動套管，以避免可能的病人受傷或探頭尖端損壞。 / ‧當要與他廠之腹腔鏡器械一同使用時，手術前請先確認其相容性。	同一般電燒手術相同：局部創傷，損傷和組織壞死。	沖洗抽吸管用途在於腹腔鏡手術中在手術部位進行沖洗及抽吸。將沖洗抽吸管插入腹腔前，壓下管閥上的沖洗鈕清出沖洗管內所有氣體，直到液體開始流通，幫浦開始啟動為止。產品或無菌包裝受損時請勿使用，只限於腹腔鏡手術上使用	協助執行腹腔鏡手術清洗腹腔器官及吸引血水	1,844
192	冷凝射頻切口探針組	TKZ029477001	衛部醫器輸字第029477號	可應用於脊椎、膝蓋、髖部及薦椎關節疼痛或其他慢性神經病變性疼痛，具水冷循環及絕緣庇護作用	健保無此品項	1.需由專業外科醫師使用。 / 2.手術後的照護應嚴格遵照。	1.使用本裝置之併發症與其他手術進行時，所使用藥物及麻醉時之併發症相類似。 / 2.應小心仔細進行滅菌程序，否則可能導致椎間盤之感染。	慢性神經疼痛	目前現有品為傳統式RF, 一般傳統RF直接快速升高溫度燒灼造成探針尖端因組織蛋白質碳化導至溫度無法有效擴散,而導致傳統高頻熱凝療效不彰,而此產品的探針設計採水冷式循環方式,燒灼的範圍會因水冷式循環由探針尖端逐步往外擴散,與,經由臨床試驗可明確佐証 水冷式探針燒灼半徑比傳統式高頻熱凝大一倍,根據球體積公式可得水冷式探針燒灼體積為傳統式的八倍,所造成的燒灼範圍大小有顯著差異,所以此產品因上述原因針對Knee, HIP, SIJ, Lumbar 等其他神經病變部位所產生的疼痛,可以使用此水冷式探針達到更好的治療效果與術後持續時間。	56,250
193	速近傷口黏膠劑	WDY021122001	衛署醫器輸字第021122號	本產品可以與深層皮膚縫合一起使用但不能取代之。速近傷口黏膠劑是一種液 / 態皮膚黏合膠，含有2-氰基丙烯酸辛酯(2-Octyl Cyanoacrylate)配方，可以促進 / 傷口邊緣黏合，並提供微生物屏障。黏膠劑可以在傷口上維持 5~10 天的時間， / 之後會自然脫落，使傷口更加美觀。獨家專利的OctyFlexTM 技術:這種獨特的配方 / 和製程，提供了對於醫師最重要的兩種性能的最佳平衡:保持傷口閉合完整性之強度 / ，以及讓患者感到舒適的絕佳彈性。	1.傳統縫線 2.不可吸收,易過敏 3.需拆線,拆線後易產生如鐵軌般的疤痕 4.需換藥易感染	如有感染現象、持續出血、清創不完全、傷口潮濕、汙穢不得使用。本品使用於皮膚表層、不可接觸眼睛。	對氰基丙烯酯或甲醛敏感的病患可能會產生不良反應。	速近傷口黏膠劑適用於手術切口，包含微創手術的皮膚穿孔，簡單全面清潔因創傷而造成的撕裂傷的局部皮膚傷處閉合使用。	無健保相同品項	6,013
194	泰得瑞鎖定骨板系統 - 鎖骨遠近端	FBZ006187001	衛部醫器製字第006187號	新式鎖定骨板訯計,表面處理採用國外最新陽極處理技術,將骨板表面陽極層陶瓷化,讓骨板強度增加並保有鈦金屬的彈性,且當與骨釘接觸時,因兩者表面塗層不同,有效減少泠融合現象,若骨頭癒合後,評估需要取出,能避免對骨頭造成二次傷害.		本骨釘骨板植入後應遵循醫師囑咐，注意適當活動量，避免過大活動量導致骨釘骨板鬆弛、彎曲、位移或斷裂。	1.對於植入物有過敏反應。2.血液循環系統障礙致使癒合遲緩。3.選擇錯誤的植入物 / 或骨接合術產生超過負荷所導致的植入物失敗。4.植入物而引發的疼痛。	對於鎖骨創傷骨折，有良好的鎖定固定效果，採近關節面解剖形設計，關節處較薄，較不易產生異物感。在用於治療創傷性骨折，包含骨折碎片或關節面之解剖復位或重建，並依照局部生理機能要求穩定之內固定，穩定直到骨骼癒合為止，以期肢體之早日活動。	新式鎖定骨板設計,表面處理採用國外最新陽極處理技術,Type II 陽極處理製程,將骨板表面陽極層陶瓷化,讓骨板強度增加並保有鈦金屬的彈性,除了有助於骨頭癒合,更可提供更好的固定效果, 當骨板與骨釘鎖定時,因兩者表面陽極處理方式不同,可有效減少金屬泠融合現象,如評估需要取出,能避免對骨頭造成二次傷害.	55,000
195	泰德瑞鎖定骨板系統 - 骨釘	FBZ006187006	衛部醫器製字第006187號					“泰德瑞”鎖定骨板系統用於治療創傷性骨折，包含骨折碎片或關節面之解剖復位或重建，並依照局部生理機能要求穩定之內固定，包含鎖骨的暫時穩定直到骨骼癒合為止，以其肢體之早日活動。		5,188
196	泰得瑞鎖定骨板系統 - 上肢(肱骨遠近端、尺骨近端)	FBZ006187002	衛部醫器製字第006187號					對於上肢創傷骨折，有良好的鎖定固定效果，採近關節面解剖形設計，關節處較薄，較不易產生異物感。在用於治療創傷性骨折，包含骨折碎片或關節面之解剖復位或重建，並依照局部生理機能要求穩定之內固定，?定直到骨骼癒合為止，以期肢體之早日活動。		70,000
197	泰得瑞鎖定骨板系統 - 長骨(上下肢)	FBZ006187003	衛部醫器製字第006187號					對於長骨創傷骨折，有良好的鎖定固定效果，採近關節面解剖形設計，關節處較薄，較不易產生異物感。在用於治療創傷性骨折，包含骨折碎片或關節面之解剖復位或重建，並依照局部生理機能要求穩定之內固定，?定直到骨骼癒合為止，以期肢體之早日活動。		55,000
198	泰得瑞鎖定骨板系統 - 小骨腓骨遠端、橈骨遠近端、掌骨遠近端)	FBZ006187004	衛部醫器製字第006187號					對於小骨創傷骨折，有良好的鎖定固定效果，採近關節面解剖形設計，關節處較薄，較不易產生異物感。在用於治療創傷性骨折，包含骨折碎片或關節面之解剖復位或重建，並依照局部生理機能要求穩定之內固定，?定直到骨骼癒合為止，以期肢體之早日活動。		55,000
199	泰得瑞鎖定骨板系統 - 下肢(脛骨遠端、跟骨、股骨遠近端、脛骨近端)	FBZ006187005	衛部醫器製字第006187號					對於下肢創傷骨折，有良好的鎖定固定效果，採近關節面解剖形設計，關節處較薄，較不易產生異物感。在用於治療創傷性骨折，包含骨折碎片或關節面之解剖復位或重建，並依照局部生理機能要求穩定之內固定，?定直到骨骼癒合為止，以期肢體之早日活動。		70,000
200	邦美遠端橈骨交叉互鎖式骨板系統/遠端橈骨骨板	FBZ029081001	衛部醫器輸字第029081號	1.人體工學超薄設計,鈦鋁釩合金材質製作。 2.交叉互鎖式螺釘 3.可選用無螺紋互鎖鋼釘,避免術後韌帶磨損。 4.快速導針設計,減少手術時間及痲醉傷害	1.健保骨才無互鎖機制,對於骨鬆或較為複雜粉碎的骨折,無法提供最佳固定效果,本產品提供多向角度互鎖機制 2.解剖設計,低姿態的末端設計能避免干擾肌腱,降低術後活動的不適	1:此植體專為暫時性用途設計,通常骨骼恢復正常功能後就應移除, / 由主治醫師決定是否移除植體2:除非裝置設計及手術技術有明確說明, / 否則勿修改裝置或改變其外型,可能導致植體所承受的壓力變大,導致裝置故障 / 3.應遵照醫師醫囑使用,避免在骨折未癒合前,在沒有任何輔助下讓裝置接 / 受最高承載	1:骨板組合的鬆脫,彎曲,裂縫,或斷裂,或因不癒合,骨質疏鬆,顯著的 / 不穩定粉碎骨折造成骨固定喪失2:不癒合或癒合不良,造成喪失旋轉或 / 角度上的解剖位置,深層或表淺性感染3:對裝置材料過敏及其他反應	骨折和重建手術使用	安全性高,療效佳	65,000
201	百優生物可吸收性骨釘骨針系統-可吸收骨接合螺釘	FBZ030680001	衛部醫器輸字第030680號	1.Bioretec植入物可自體吸收，不像金屬植入物需要二次手術移除，可減少病人感染風險。2..Bioretec植入物質人體內後，8到12週開始降解2年內可完全吸收，植入物再降解期間慢慢失去強度，病人骨骼強度慢慢增強。3.材質為PGLA，擁有良好的強度與延展性，最主要有自動加壓及自鎖功能兩項技術。全球超過15萬次手術僅有＜5例與Bioretec植入物有關疑似併發症，病人有排斥現象與不良反應的風險趨近於0。	1.手術植入後會在約10-12週開始降解2年內完全被人體吸收。	1.感染，包括與手術相關的深層和表面感染 2.對麻醉劑和本產品過敏和其他反應 3.外科手術可能引起神經損傷 4.使用百優生物可吸收性骨釘骨針系統(或着其他相似的固定器械)作體內修復，可能會引起暫時性局部積液或形成囊竇。		百優生物可吸收性骨釘骨針系統應用於在適當固定基礎上的骨折、截骨術、關節固定和骨軟骨裂縫。當不宜進行內固定術後，例如正在感染或即將感染部位以及患著不能保證配合手術的部位。手術期建議使用抗生素、使用適當局部或全身麻醉、手術過程中應保持無菌條件	安全性高,療效佳	35,000
202	百優生物可吸收性骨釘骨針系統-可吸收骨接合植入骨釘	FBZ030680002	衛部醫器輸字第030680號					安全性高,療效佳	22,000
203	邦美遠端橈骨交叉互鎖式骨板iomet DVR Cross Lock Distal Radius	FBZ030681001	衛部醫器輸字第029081號	固定遠端橈骨骨折	1.健保骨才無互鎖機制,對於骨鬆或較為複雜粉碎的骨折,無法提供最佳固定效果,本產品提供多向角度互鎖機制 2.解剖設計,低姿態的 / 末端設計能避免干擾肌腱,降低術後活動的不適	1:此植體專為暫時性用途設計,通常骨骼恢復正常功能後就應移除,由主治醫師決定是否移除植體2:除非裝置設計及手術技術有明確說明,否則勿修改裝置或改變其外型,可能導致植體所承受的壓力變大,導致裝置故障3.應遵照醫師醫囑使用,避免在骨折未癒合前,在沒有任何輔助下讓裝置接受最高承載	1:骨板組合的鬆脫,彎曲,裂縫,或斷裂,或因不癒合,骨質疏鬆,顯著的不穩定粉碎骨折造成骨固定喪失2:不癒合或癒合不良,造成喪失旋轉或角度上的解剖位置,深層或表淺性感染3:對裝置材料過敏及其他反應4:除非裝置設計及手術技術有明確說明,否則勿修改裝置或改變其外型,可能導致植體所承受的壓力變大,導致裝置故障
204	"艾克曼"貼附骨板系統/互鎖骨板(手部)	FBZ019750004	衛署醫器輸字第019750號	包含了骨釘與骨板的組合，適用於鎖骨、肱骨、橈骨、尺骨、掌骨。艾克曼貼附骨板系統中的骨釘、骨板與其配件是用來提供骨折時的固定、融合與切除。艾克曼貼附骨板系統中的骨釘、骨板與其配件是用來提供骨折時的固定、融合與切除	健保材料多為非解剖預塑成形骨板，醫師須在手術期間破壞骨 / 板結構塑形骨板，術後異物感重且非鎖定骨板，骨釘易鬆脫、 / 支撐強度不足	此植入物絕不可重複使用。先前的施壓會影響植入物的品質而造成手術失敗。 / 手術器械在使用前皆須經過嚴格的檢視。避免植入物的刮傷與裂痕，諸如此類 / 的缺陷會導致手術失敗。	病人可能產生對植入物（外來物質）的過敏或排斥現象。疼痛、不舒服或是對植入物產生異樣感。受術過程中產生的傷口或是植入物可能造成神經細胞或軟組織的損害。壞疽、骨疽、或是傷口不充分的癒合現象亦可能發生。		安全性高,療效佳	54,750
205	"西曼"鎖定骨板系統/鈦金屬解剖型鎖定骨板	FBZ029634001	衛部醫器製字第029634號	1.精磪鎖定骨折處與骨釘,能防止術後骨折處位移,穩定骨折接合處2.微創型設計可減少出血量及破壞骨膜,維持骨折恢復所需之供血量3.解剖型設計可服貼骨髓內腔及骨折處,幫助骨折復位4.鈦合金較不容易引起過敏反應	材質鈦金屬與健保不鏽鋼不同,生物相容性高,人體工學設計	須注意病人的選擇及可靠安全的手術判斷，如患部有嚴重的角度彎曲 / 或過度伸展之變形，則不可使用。術前計劃及手術技巧純熟是手術成功的 / 必要條件，同時要考量解剖學上的負重情形，以及軟組織與植入物植入狀況 / ，以減少術後併發症的發生。	感染或不良反應,骨折癒合不全或延遲癒合以及替換人工關節,植入物鬆脫彎折斷裂,因癒合不全骨質疏鬆或者不穩定的複雜性骨折而導致穏定度降低,植入物位移,植入物壓迫到附近的軟組織或器官,身體將植入物列為外來物,例如可能發生腫瘤細胞增生,自體免疫疾病或者出現疤痕,骨骼本身的弧度及長度減少,因骨折或者應力遮擋現象而導致患處冺以上以下骨骼損失,自管出血或是產生血腫	粉碎性骨折,横斷型骨折,螺旋型骨折,壓迫型骨折,延遲癒合型骨折	1.骨板和骨釘有互鎖功能，大幅提升系統的支撐力及穩定度2.健保不鏽鋼骨板無鎖定功能,易造成術後骨折處位移3.健保不鏽鋼骨板易引起過敏反應	85,000
206	"西曼"鎖定骨板系統/鈦金屬加壓鎖定骨板"	FBZ029634002	衛部醫器製字第029634號					74,375
207	"歐尼克"創傷骨釘骨板系統-手部骨板系統	FBZ030868004	衛部醫器輸字第030868號	採鈦合金製作，多種尺寸一應俱全，符合不同患者之需求。	傳統上大多使用0.6mm-2.0mm鋼針固定復位，失敗率高並延緩復健時間。	植入物尺寸適當、外形及材質都可能影響內固定器的穩固，因此正確選擇 / 植入物非常重要。	植入物尺寸適當、外形及材質都可能影響內固定器的穩固，因此正確選擇 / 植入物非常重要。	手部骨折手術、創傷骨折手術。	固定強度與支撐性皆優於健保給付產品，縮短恢復期。	55,000
208	歐尼克"創傷骨釘骨板系統-鎖定骨板	FBZ030868010	衛部醫器輸字第030868號					腕部骨折,創傷骨折手術。		58,750
209	"歐尼克"創傷骨釘骨板系統-足部鎖定骨板"	FBZ030868011	衛部醫器輸字第030868號					足部骨折手術及創傷骨折手術。		82,500
210	"歐尼克"創傷骨釘骨板系統-骨釘"	FBZ030868001	衛部醫器輸字第030868號					手部骨折手術,腕部骨折,足部骨折手術,創傷骨折手術。		3,625
211	伸特耐-脊椎”波帝斯人工頸椎椎間盤	FBZ033620001	衛部醫器輸字第033620號	1.恢復頸椎椎間盤高度及節段活動。2.不論單節或長節頸椎治療操作方式 / 皆相同，簡單快速。	本品項無相對應健保替代品。	使用前，請仔細閱讀使用說明書，並熟悉手術技術。切勿重複使用植入物。承重結構的損壞可能促成組成零件的鬆脫、位移以及其他併發症，病患須定期回診檢查	無	植入取代C3-C7節段頸椎椎間盤,恢復椎間盤高度及節段活動；適用於頸椎間盤疾病，其症狀的定義為頸部或手臂（根性）疼痛和功能 / 神經缺損。	無	274,999
212	Y型全縫線縫合錨釘	FBZ028833001	衛部醫器輸字第028833號	異物敏感性低、骨頭破壞少、材質強度高。	異物敏感性低、骨頭破壞少	病理性骨折不建議使用。		當縫線被錨固在骨頭後，可用來連接軟組織、韌帶因此達成固定效果。	骨頭破壞少、材質強度高	30,875
213	Y型縫合錨釘					30,625
214	“史賽克”射頻切除系統-電極	TKY018487W01	衛署醫器輸字第018487號	適用於各式關節鏡手術。病人接受膝、肩、踝、肘、髖、腕、關節鏡手術時， / 可用於進行軟組織的手術切除、部分切除和凝結以及血管止血。	本品項無相對應健保替代品。	1.無特別註記之副作用。 / 2.此系統不可用於任何非關節鏡手術過程或使用非傳導流體的過程。 / 3.此系統不可用於任何有關節鏡手術禁忌症的患者，也不可用於配 / 有心臟起博器或其他				25,781
215	富骨定骨骼填充物(粉末5g)	FBZ004240002	衛部醫器製字第004240號	為一高強度注射式人工骨，具有優異的臨床操作性及可塑性，可直接填入或以注射方式填補於骨空隙或骨缺損中，填入後會逐漸硬化，於硬化過程中放熱溫度低，不傷週邊組織，與骨骼組織密合度良好。	目前健保給付之人工代用骨皆為顆粒型態，本產品為一注射式人工代用骨，可直接置入或以注射方式填補骨缺損處，具良好操作性及可塑性，填入後會逐漸硬化，與骨組織密合度良好。	1.使用前請確認有效期限，請勿使用已超過有效期限之產品。2. 請勿使用包裝有破損之產品，因無法確保該產品為無菌狀態。 / 3. 產品限一次使用，不可再次滅菌或重複使用。	任何骨填補手術過程，手術傷口可能引起併發症，包括：血腫、水腫、腫脹、體液聚積、組織萎縮、感染及其他可能的手術併發症。	本產品可用於如四肢、顱骨等處，經由創傷或手術造成之骨空隙或骨缺損的修復。		55,938
216	Neoveil 可吸收性組織修補片(NV-L-015G/100*100*0.15mm)"GUNZE	FBZ027776003	衛部醫器輸字第027776號	是一個可吸收性補強材料，使用於不需長時間癒合的位置，並經臨床使用證實：(1) 本產品為柔軟具彈性的不織布。(2) 本產品約15週可被吸收，如同可吸收的PGA縫合材料，所以適合使用在不需長時間癒合的傷口。(3) 本產品為綠色，使用時可與組織作區別。	此品項為自費品項，無健保品項。	在使用前應閱讀禁忌症、警告及以下資訊： / 1.使用注意： / 使用在虛弱的病人或需長時間癒合的傷口時應可慮其可行性。 / 2.重要基礎照護： / 發生術後感染時，移除本產品並採取清創處置。	目前無臨床證實副作用。	本產品用於補強縫合位置，可用於以下情形： / (1)補強不需長時間癒合的部位。 / (2)補強脆弱器官的縫合處，如：肺、支氣管、肝及消化道。		28,438
217	“特科渼”椎體成形術骨水泥	FBZ024065001	衛署醫器輸字第024065號	1.高黏稠度低溫骨水泥溫度約 / 45℃。2.二氧化鋯成分，顯影效果 / 佳。3.適用於骨質疏鬆或血管瘤或 / 腫瘤造成椎體壓迫。	1.操作時間較健保充裕。2.顯影效果比健保品項清楚。3.骨水泥產生的溫度比健保品來得低，較不會燙傷身體組織	1.須由專業外科醫師使用。2.配合可透視Ｘ光機使用。3.手術後的康復訓練應嚴格處理。	一般認定骨水泥會直接或間接引起以下併發症：血壓下降、心搏停止、腦栓塞、肺栓塞、心肌梗塞、猝死等。	適用於錐體壓縮型骨折，可能由骨質疏鬆症、良性病變(血管瘤)，或惡性病變(轉移性癌症、骨髓瘤)引起。低溫骨水泥,作用時間較長可降低因水泥硬化時間太快造成之滲漏	效果好，使用上比健保品項要容易操作。	37,500
218	擎力美椎體骨水泥	FBZ006161001	衛部醫器製字第006161號	本醫材系病人脊柱因發生變性骨折而須進行椎體成形術或椎體矯正術時， / 用於充填入脊柱而產生固定的作用。		孕婦	心跳停止/腦血管病變／心肌梗塞/猝死	本醫材系病人脊柱因發生變性骨折而須進行椎體成形術或椎體矯正術時， / 用於充填入脊柱而產生固定的作用。		28,750
219	"西曼"骨髓內釘系統/鈦金屬解剖型鎖定骨髓內釘組	FBZ029615001	衛部醫器輸字第029615號	1.精確鎖定骨折處與骨釘，能防止術後骨折處位移，穩定骨折接合處。 / 2.微創型設計可減少出血量及破壞骨膜，維持骨折恢復所需之供血量。 / 3.解剖型設計可服貼骨髓內腔及骨折處，幫助骨折復位。 / 4. 鈦合金較不容易引起過敏反應	1.健保不鏽鋼骨髓內釘無鎖定功能，易造成術後骨折處位移。 / 2.健保不鏽鋼骨髓內釘非解剖型設計，無法穩定骨折處。 / 3.健保不鏽鋼骨髓內釘易引起過敏反應。	本產品僅供單次使用，請勿重複使用	傷口癒合前的發炎反應	適應症: / 本產品適用於固定長骨骨折，以下為適用之骨折型態：◎病理性骨折 ◎植入物周邊骨折 ◎粉碎性骨折或分段性骨折 ◎複雜性或單純性骨幹骨折 ◎近端，幹骺端或遠端骨幹骨折 ◎骨切開一類手術所形成的缺陷 ◎股骨大轉子區骨折(轉子間/ 轉子下) ◎使用其他骨折接合術後癒合不全，不癒合或延遲癒合時		86,875
220	"西曼"鎖定骨板系統/鈦金屬多軸向小骨鎖定骨板	FBZ029634003	衛部醫器輸字第029634號	1.精確鎖定骨折處與骨釘，能防止術後骨折處位移，穩定骨折接合處。 / 2.微創型設計可避免術後傷口隆起並減少出血量及傷口破壞。 / 3.解剖型設計可服貼關節面及骨折處，幫助骨折復位。 / 4. 鈦合金較不容易引起過敏反應	1.健保不鏽鋼板無鎖定功能，易造成術後骨折處位移。 / 2.健保不鏽鋼板非解剖型設計，無法穩定骨折處。 / 3.健保不鏽鋼板易引起過敏反應	本產品僅供單次使用，請勿重複使用	傷口癒合前的發炎反應	本產品適用於固定骨幹及骨骺端骨折，以下為適用之骨折型態：◎粉碎性骨折 ◎橫斷型骨折 ◎螺旋型骨折 ◎壓迫性 / 骨折 ◎延遲癒合型骨折		65,971
221	史賽克雷賽格爾逺端橈骨固定系統-骨板	FBZ021080001	衛部醫器輸字第021080號	本系統適用骨折治療及遠端橈骨重建		對金屬過敏反應,嚴重的植體彎曲及斷裂,不穩定粉碎性骨折造成骨折部份周圍的 / 纖維組織反應增加	未癒合或遲癒合可能會成植體斷裂	VariAx遠端橈骨固定系統及基礎系統適用於小型骨骨折的內部固定 / 主要用於遠端橈骨骨折。系統適用骨折治療及遠端橈骨重建。		49,430
222	“西羅蒙帝卡”愛適達迷你懸吊手術系統	FSZ031551001	衛部醫器輸字第031551號	本產品具有可調整錨扣的設計，能依調整病人體型調整合適張力。	與健保給付品項之差異為體外無開放式傷口，採用陰道入切口放置懸吊帶，降低疼痛感，不影響外觀，能縮短術後恢復期。	本產品為滅菌包裝，僅限單次使用，切勿重複滅菌。	無	本產品適用於治療女性尿失禁，為可調整型女性單一切口尿失禁懸吊帶(SIS Sling)	市售迷你型單一切口懸吊帶中 , 唯一(可調整型)長度及張力之品項	39,375
223	“愛惜康”得美棒皮膚接合自黏網片系統	WDY027119001	衛部醫器輸字第027119號	DERMABOND PRINEO 僅供外用，塗抹於接合、皮膚邊緣易對合的手術切口，包括微創手術的穿刺部位及徹底清潔後的單純創傷性皮膚撕裂，但不能替代皮膚深部縫合。	健保給付產品-傳統縫線，傷口不可碰水並需要天天換藥，增加相關醫療人員之負擔，須於術後5-7天拆線。	傷口經DERMABOND PRINEO處理後，不能接觸其他藥液、藥膏或其他物質，因為這些物質能削弱已聚合的薄膜，造成傷口裂開。	感染、發炎、出血、過度發癢		1.自粘網片與液體粘合劑的結合使用，形成一道微生物屏障並維持皮膚對合。 2.有效防止細菌感染。 3.患者可於術後立即沖澡。	16,250
224	“愛惜康”得美棒皮膚接合自黏網片系統					18,750
225	"安使別克"高速電鑽馬達系統-鑽頭	FNX027953001	衛部醫器輸字第027953號	氣壓式高速切割系統適用於下列醫療應用的手術中：神經手術、脊椎手術、耳鼻喉手術、骨科手術、一般手術及整形手術，包括口腔顎面外科、顱顏外科及胸骨切開手術用於分割骨骼及生化材料，安全有效率。		為單次性拋棄式產品，為避免感染請勿重複使用。	無	神經手術、脊椎手術、耳鼻喉手術、骨科手術、一般手術及整形手術，包括口腔顎面外科、顱顏外科及胸骨切開手術。	須配合 ANSPACH 主機使用	5,000
226	“美敦力”史卓塔腦脊髓液腰椎腹膜閥及分流系統	CDZ022887001	衛署醫器輸字第022887號	腰椎腹腔分流系統組可讓醫師不需經由X光攝影確認,在植入前與植入後以非侵入性的方式調整壓力/流動效能水平,以滿足不斷變化的病患需求,止設計用於控制交通性水腦症,及當分流為一治療選項時,用在治療原發性顱內高壓症(假性腦瘤)	健保品項為無壓力產品,自費品項為可調五段式壓力的產品,可符合病人不同的壓力差,作為調整	1.若將植入各式分流系統組件處有任何區域出現感染,則不可植入CSF分流裝置。2.肥胖可能會增加外科醫師的困難度。若患者過去曾進行腹部手術,則必須小心進行。3.Strata NSC腰椎腹膜分流產品不適用於治療阻塞性或非交通性水腦症。4.若植入部位出現先天性或後天性的脊椎畸形,則不可使用此技術。5.不建議在罹患交通性水腦症的嬰兒與幼童身上,長期使用腰椎腹膜導管。6.術後在患者接觸高磁場環境後,務必確認閥門壓力水平設定。	.使用CSF系統時所引起的併發症，可能類似於局部及/或全身麻醉下進行各種手術時所發生者。2.分流系統的所有組件均可能出現分流阻塞現象，原因可能是腦組織碎片、血塊及/或腫瘤細胞結塊塞在管件沿線的某個位置。	Strata NSC 腰椎腹膜閥為一分流組件,訯計用來讓腦脊髓液(CSF)持續地從蛛網膜下腔流入腹膜腔,Strata NSC 腰椎腹膜閥,可讓醫師不需經由X光攝影確認,在植入前與植入後以非侵入性的方式調整壓力/流動效能水平,以滿足不斷變化的患者需求		148,500
227	“信迪思”多角度鎖定加壓臂肘骨骨板系統-鎖定螺釘	FBZ026866001	衛部醫器輸字第026866號	鈦合金具人體生物相容性	根據人體骨骼預先造型,更服貼骨折處,且鋼板與鏍絲互鎖,對於骨折固定更勝傳統健保鋼板	術後配合醫囑與治療	植入物變形失效肇因於植入物選擇錯誤與/或骨生成過度負荷	末端脛骨之關節內和關節面外骨折 末端脛骨骨牽連到內側腳踝	安全性高,療效佳	71,188
228	“信迪思”多角度鎖定加壓臂肘骨骨板系統-鎖定螺釘	FBZ026866002	衛部醫器輸字第026866號				無	複雜性骨折		4,500
229	"聯合"康膝人工膝關節:高耐磨聚乙烯脛骨關節面襯墊-適用高彎曲度	FBZ001396003	衛署醫器製字第001396號	高交聯超高分子聚乙烯墊片較傳統墊片減少了76%的磨損，可減少磨耗率及磨耗顆粒，使用年限延長，可降低因磨耗而導致的再置換率。	高交聯超高分子聚乙烯墊片較傳統墊片減少了76%的磨損，假設病患在其他條件都不改變的情況下，以同樣的生活習慣、運動模式對膝關節磨耗面做活動，墊片的使用年限可延長四倍以上，可降低因磨耗而導致的再置換率，除降低再置換的醫療成本外，整體經濟效益可大幅提升。	1、術後移動病人需小心 / 2、注意勿過度施壓於手術之膝關節 / 3、術後須定期做X 光之檢查 / 4、聽從醫師指示，小心並限制活動	如植入不當、植入物或體內骨、韌帶的鬆弛而引起脫位、半脫位、轉動。感染、神經性疾病、組織反應、皮膚結痂或傷口延遲癒合。	適用於全人工膝關節置換術 / 1、 退化性關節炎 / 2、 類風溼性關節炎 / 3、 創傷性關節炎	經實驗證實，具有高交聯製程的 XPE 材料相較於傳統UHMWPE 材料，可有效降低76%(膝關節元件)至89%(髖關節元 件)的磨耗率，提升產品的耐用程度	43,000
230	微博微創脊椎短固定桿 ("寶楠"阿姆斯壯脊椎後路固定系統-易普萬向微創釘)	FBZ004051012	衛署醫器製字第004051號	提供脊椎穩定、滑脫復位，亦可施用微創型手術，傷口小，癒合快速		1.急性或慢性的全身性、脊椎或局部感染。 / 2.對植入物材質會異物過敏不可使用。	使用禁忌： 懷孕，金屬過敏	1.椎間盤退化 2.脊柱滑脫 3.椎間盤狹窄 4.骨折或脫位 5.重建手術 6.腫瘤		7,598
231	富茂骨膠原蛋白骨骼填補物-片狀-4mm*15mm*22.5mm	FBZ003458006	衛署醫器製字第003458號	具有生物容性,可加速骨質新生	富茂骨主成分為第一型膠原蛋白,再加入氫氧基磷灰石及 型三鈣磷酸塭燒結而成的兩相陶瓷,模擬身體骨基質組成,具有生物容性.可加速骨質新生	注意病患是否對植入物過敏	無	填補骨缺損	目前國內現有的健保人工骨產品,成分皆只有陶瓷粉,並無生長因子成分,無法使手術後骨質有效成長	51,000
232	富茂骨膠原蛋白骨骼填補物-2CC顆粒	FBZ003458002	衛署醫器製字第003458號					30,195
233	2.8MM高強度縫線固定釘	FBZ028336001	衛部醫器輸字第028336號	1.2.8 mm All suture anchor帶兩條二號MagnumWire縫線,強度佳 。2.減少異物感，球狀植入物設計平均pull out受力面積 。3.依照病人Bone quality去擴大增強固定效果。4.全部可承受145N 的pull out強度	健保錨釘不可吸收，為鈦金屬			用於連接軟組織於骨頭上之固定.肩部-肱骨關節處下緣病害之修補/肱骨頭前後側上脣緣損害之修補/肩峰與鎖骨之黏合/關節囊膜之扳轉.囊膜脣緣之重建/三角肌之修復/肩關節旋轉肌之拉傷/肱二頭肌肌腱固定術.足部與踝部-足踝中間/外側不穩之修復及重建/中足肢之重建/大趾外翻之修復/蹠骨韌帶.肌腱之修復與重建.跟腱肌之修復.肘部-尺骨或橈骨側肌腱之重建/外側肱上髁之修復/二頭肌之復位.膝部-特別關囊之修復/中間韌帶之兩側/外側韌帶之兩側/後側斜韌帶/骼脛束肌腱炎/髕骨肌腱之修復/股內側股斜面移前術/關節囊閉鎖.手與腕部-側韌帶修復/舟月骨間韌帶重建.髖部-髖臼修補	病患在移動過程中感受不到異物感。	33,125
234	5.5MM高強度寬帶中空可吸收錨釘	FBZ029607001	衛部醫器輸字第029607號					40,000
235	愛派司矛型微型骨板系統	FBZ006190001	衛部醫器製字第006190號	依照亞洲解剖曲率所設計，更適用於國人治療。	依據解剖學及掌趾骨恢復原理設計，骨板由鈦合金製成，其傷口小，恢復快，配件齊全，該產品依照亞洲解剖曲率所設計，更適用於國人治療。	過重或是肥胖的病人可能對產品施壓而導致失敗，任何可能增加固定失敗或併發症風險的精神或神經肌肉性障礙，術前醫療條件不足，如嚴重的骨質疏鬆症。		可適用於掌趾骨重建手術、掌趾骨之矯型及掌趾骨折固定	愛派司矛型微型骨板是依據解剖學及掌趾骨恢復原理設計,骨板由 鈦合金製成,其傷口小,恢復快,配件齊全,該產品依照亞洲解剖曲率所設計	52,791
236	“巴德”亞瑞絲達可吸收止血顆粒-1g	TTZ030696001	衛部醫器輸字第030696號	1.材質為植物性澱粉，不含動物或人體來源。2.通常可在2天內吸收 (其它止血劑約4~8週)。3.立即可使用、不用預先調配或混合凝膠。4.可搭配40μm直徑自體血液回收機使用。5.常溫保存不用冷凍 (不用冰箱不用解凍)。	可吸收性止血劑無健保品項給付。	不能取代精密的手術技術、正確的結紮或其他常規操作。	對於神經外科及眼科手術的安全性和有效性尚未確立。	本產品為輔助止血之器材,適用於外科手術中(神經外科及眼科手術除外)當壓迫結紮和其它常規操作,(包括縫合及電燒等)對控制毛細微血管.靜脈和小動脈出血無效或無法實施時使用	為粉末顆粒止血劑(新劑型)	11,750
237	“巴德”亞瑞絲達可吸收止血顆粒-3g	TTZ030696002	衛部醫器輸字第030696號					23,500
238	“巴德”亞瑞絲達可吸收止血顆粒-38cm塗佈器	TTZ030696005	衛部醫器輸字第030696號	亞瑞絲達可吸收止血顆粒專用，加長型塗佈器，於內視鏡(Laparoscopic)或機器人(Robotic)器械手術使用	●此類止血劑目前無健保給付品項。 / 本塗佈器延長管僅搭配 “巴德”亞瑞絲達可吸收止血顆粒專屬使用 !	限單次使用.塗佈器長度可視手術狀況修剪.	對於神經外科及眼科手術的安全性和有效性尚未確立	亞瑞絲達可吸收止血顆粒專用,加長型塗佈器,於內視鏡或機器人器械手術使用	配合儀器枆材使用	3,000
239	“艾思瑞斯”電燒系統 ("康美"關節鏡用電燒探頭)SYNERGY RF SYSTEM AR-9811、AR-9825 MP90 MULTI-PORT	TKY030129W01	衛部醫器輸字第030554號	用於軟組織的切除,消融和電凝以及血管止血、溫度監控。		禁止用於使用非導電流體介質的關節鏡手術。		可在關節鏡和外科手術中用於軟組織的切除,消融和電凝以及血管止血。		23,313
240	肩膝關節用大面積低溫汽化棒90度(含連接線)BEVEL 90 ICW ASC4250-01/ASC2530-01/AC4040-01/AC4330-01/AC5531-01/AC4050-01/AC1345-01 1/3	TKY016614W01	衛署醫器輸字第016614號	ASC4250-01 1.配合Quantum2主機使用.2.前端90度設計，可較緊貼組織，移除時使用 / 3.即時吸引功能，能將組織與氣泡同時吸出，保持關節鏡視野清晰AC4050-01 1.配合Quantum2主機使用. 2.氣化棒寬1.4mm 3.氣化棒尖端30度，精準的切割欲切割的區域 / 1.無其他相同或類似產品 2.使用此項產品原因：可較緊貼組織精準的切割欲切割的區域				本產品用於關節鏡及骨科手術之軟組織切除 氣化 熱縮和血管止血		18,500
241	"利膚來" 可拆除式皮膚縫合釘 (滅菌)-16cm	TSZ014425002	衛部醫器輸壹字第014425號	ZipLine為非侵入式手術傷口皮膚癒合裝置,避免由於縫線穿刺皮膚造成額外的創傷,並能將因手術而分開的皮膚靠攏,使皮膚在穩定的狀況下癒合。	ZipLine為拋棄式非侵入式手術傷口皮膚癒合裝置,具簡易操作性,能提高手術效率,並避免皮膚因縫合穿刺而導致感染的機率。	少數皮膚敏感者,使用前應由專科醫師評估。		適用於骨科,普外科,心胸外,婦產科,泌尿科,急診科,整型科,心內科等手術表層縫合。	使用此產品無侵入式針線,比傳統縫線或縫合釘較能降低感染風險。2. 使用此產品，病人較沒有術後不舒適感。	13,125
242	"利膚來" 可拆除式皮膚縫合釘 (滅菌)-(PS2080)8cm	TSZ014425003	衛部醫器輸壹字第014425號					8,750
243	“安特福”去礦化異質骨補骨綿-塊狀13*13*13mm(2.2cc)	FBZ031647003	衛部醫器輸字第031647號	本產品可用於填補骨空隙，但不可作為支持性骨結構的填充。成分為100%去礦化骨基質，同時具有極佳的骨傳導以及骨誘導功能，臨床效果極佳，可廣泛的運用於各種植骨手術中	健保無此品項	所有異質骨產品均僅供單一病患使用	所有異質骨產品均僅供單一病患使用	本產品可用於填補骨空隙,但不可作為支持性骨結構的填充		118,750
244	斯爾弗止血劑-MS0010	THZ029023001	衛部醫器輸字第029023號	當使用加壓、接合或其他傳統止血方法控制微血管、靜脈和小動脈等出血接效果不彰或無效時止血，可以和凝血酶一同使用達成止血。	健保無此品項	不得將本產品注入血管。	不得將本產品注入血管。	止血劑可用於手術(眼科手術除外)	容量8ml符合床所需,豬源明膠材質較不易引起過敏	23,750
245	思佩克血球細胞分離器管套組		衛署醫器輸字第023276號	一、"全自動密閉無菌式"血液分離:可快速得到血漿(PPP),血小板(PRP),紅血球(RBC)等血品.二.利用血小板本身所含有的生長因子Growth factors,協助治療癒合困難之傷口或 骨缺損,骨頭重建,運動傷害,組織退化等症狀與部位,進行有效且安全的重點治療	健保無此品項		無	骨缺損,軟骨退化/缺損,網球肘.五十肩.韌帶/肌腱/半月板修補等.		49,450
246	“安吉美爾德”巴德維尼弗靜脈支架系統		衛部醫器輸字第030010號	直徑10-20MM，規格齊全。臨床上髂靜脈直徑常常大於動脈許多，直徑夠大是靜脈支架重要特性之一	健保無此品項		無	本產品適用髂股靜脈的狹窄與閉塞的治療。		63,600
247	笙創血液成份分離器		衛署醫器至字第003399號	1第二等級醫療設備與耗材 2.穩定高濃度 3.全自動，避免人為操作差異4.封閉系統，避免外源汙染 5.離心時間短 (6分鐘)	健保無此品項	癌症患者不建議使用、血小板數量低於標準者不建議使用	無	退化性關節炎、肌腱炎、韌帶拉傷、足底筋膜炎、膝關節內側 韌帶撕裂、阿基里斯肌腱炎（跟腱炎）、足跟腱撕裂傷等；在慢性傷害的應用例如網球肘、高爾夫球肘、媽媽手、髕骨韌帶病變、足跟腱病變、關節軟骨缺損等。肩 關節炎、肩部旋轉肌腱炎（肩膀肌腱炎）、肩部旋轉肌腱損傷。在關節鏡手術方面的應用是前十字韌帶重建術、骨軟骨缺損的重建術、半月板軟骨縫合術、肩盂唇修 補術、旋轉肌腱縫合		36,900
248	亞恩"血球細胞分離器APA-15		衛部醫器製字第 004965 號	單次使用、可分離99.99 的紅血球、可製作成膠體	健保無此品項	癌症患者不建議使用、血小板數量低於標準者不建議使用	無	臨床上可將血小板濃厚液和異體或自體骨混合使用，應用手術部位。		36,000
249	亞恩-血球細胞分離器 APA-15G		衛部醫器製字第 004965 號	單次使用、可分離99.99 的紅血球、可製作成膠體	健保無此品項	癌症患者不建議使用、血小板數量低於標準者不建議使用	無	臨床上可將血小板濃厚液和異體或自體骨混合使用，應用手術部位。		15,000
250	希旺-血小板濃厚液自動分離組		衛部醫器製字第 029191 號	本產品可從血液樣本中分離出血小板濃厚液,應用於自體及異體移植混合手術中	健保無此品項	癌症患者不建議使用、血小板數量低於標準者不建議使用	無	本產品可從血液樣本中分離出血小板濃厚液,應用於自體及異體移植混合手術中		26,088
251	優絲碧-血小板濃厚液自動分離組		衛部醫器製字第 028085 號	1.U.S FDA核准並有SGS(Societe Generale de Surveillance S.A.)合格認證2.抽血量少:15ml / 3.可抽取高濃度的PRP(7~9倍)及血小板數目達1,500,000~1,700,000/? / 4.可離心2~3次，目的以萃取高濃度PRP。 / 5.特殊外型設計可適合各型離心機:平擺式(swing type)、角度型(Angle type)。 / 6.Control handle(調控桿):可將Buffy coat集中於Slim neck(纖細頸部)。 / 7.Slim neck(纖細頸部):方便抽取Buffy coat及避免抽到紅血球以增加臨床療效。	健保無此品項	癌症患者不建議使用、血小板數量低於標準者不建議使用	1.偶有病患施打部位有紅腫現象,但數天後即可恢復正常無	本產品可從血液樣本中分離出血小板濃厚液,應用於自體及異體移植混合手術中		14,268