## 11412
國軍桃園總醫院新竹分院附設民眾診療服務處自費特材價目表 | [8 empty] | 製表日期:115-1-13修
項次 | 品名 | 向健保局申請之品項代碼 (自費品項) | 衛署字號 | 產品特性 | 與健保給付品項之療效比較 | 注意事項 | 副作用 | 適應症 | 使用原因 (含健保不給付之原因) | 自費價 新臺幣:元
1 | "西美"人工膝關節-超高分子高度交叉連結聚乙烯墊片 | FBZ007513002 | 衛署醫器輸字第007513號 | 使用新一代製程技術，將高分子聚乙烯材質組成立體架構更大更強的分子結構，產生具有較傳統材質更高度抗磨損的特性，減少病人因磨損需再置換的機會。 | PROLONG(耐磨墊片)與健保耐磨墊片品相比約可減少80%的磨損率，提供病患更好的產品選擇及醫療品質、延長使用年限。 | 1.避免摩擦，或撞擊本器材。 2.持續監測新的或反覆出現的感染。 3.使用此醫材可能導致髕骨韌帶處於高伸展狀態。 4.禁忌症包括:關節感染，脛骨、股骨、髕骨表面骨質不佳，神經性關節疾病。 | 有些副作用可能需要再次手術取出移植物、再植入較束腹的全膝關節移植物、並或對受影像之膝部進行關節固定術。 | 人工膝關節使用在有下列幾種膝疼痛及無能力係由於風濕性關節炎、骨關節炎、初次及再次外傷性關節炎、多數關節炎、膠原病症、股骨無血管壞死症或假痛風、後外傷骨關節外型喪失特別是膝蓋股與股骨的糜爛、官能不良或先前的膝蓋骨切除術、輕微的內翻足、外翻足屈曲變形。 | 提供病患更好的產品選擇及醫療品質、延長使用年限。 | 42888
2 | "聯合"康膝人工膝關節:高耐磨聚乙烯脛骨關節面襯墊-適用一般曲度 | FBZ001396001 | 衛署醫器製字第001396號 | 適用於全人工膝關節置換術，提供病患另一種置換材料的選擇。高交聯超高分子聚乙烯墊片較傳統墊片減少了76%的磨損，可減少磨耗率及磨耗顆粒，使用年限延長，可降低因磨耗而導致的再置換率。 | 高交聯超高分子聚乙烯墊片較傳統墊片減少了76%的磨損，假設病患在其他條件都不改變的情況下，以同樣的生活習慣、運動模式對膝關節磨耗面做活動，墊片的使用年限可延長四倍以上，可降低因磨耗而導致的再置換率，除降低再置換的醫療成本外，整體經濟效益可大幅提升。傳統墊片磨損程度較快，尤其是年輕及活動量大的族群。 | 1.術後移動病人需小心。 2.注意勿過度施壓於手術的膝關節。 3.術後需定期做X光檢查。 4.聽從醫師指示，小心並限制活動。 | 同使用傳統墊片之全人工膝關節置換手術可能的副作用: 如植入不當、植入物或體內骨、韌帶的鬆弛而引起脫位、半脫位、轉動。 感染、神經性疾病、組織反應、皮膚結痂或傷口延遲癒合。 | 全膝關節置換用於治療風濕性關節炎、骨關節炎、原發性或繼發性之外傷關節炎、多關節炎、膠原方面疾病、股骨踝或假痛風的無血管性壞死、外傷後關結構造喪失、由其當膝蓋骨與股骨有糜爛、膝蓋骨功能喪失或曾接受切除術、中度足外翻或內翻、或彎曲變形等症狀引起疼痛及行為不便之病患。 | 提供病患更好的產品選擇及醫療品質、延長使用年限。 | 43000
3 | "馬斯特"生物消溶阻黏膜0.02mm*100mm*200mm | FSZ016580003 | 衛署醫器輸字第016580號 | 最接近物理性隔離效果的防沾黏膜，臨床應用效果最佳聚乳酸PLA材料；己使用在人體臨床上超過40年，被人體吸收後自然分解成水及二氧化碳，無任何副作用、安全有效。手術中不會有遇水膠化難以操作的缺點、不會因沾濕血液體液而造成更嚴重的沾黏，可使用於腹腔鏡微創手術，病人傷口小復原較快速可與其他不可吸收之強化材料(Mesh)共同使用、修補並增加器官組織的強度，如疝氣修補以及腦硬膜的修補等可任意剪裁、包覆、移動、縫合、塑形、不浪費材料。 | 1.本產品可分解吸收。 2.本產品除可形成物理性隔離層外，更具防止組織沾粘之功能。 3.本產品使用部位及科別較廣。 | 目前健保不給付，病患可自費方可使用。 | 1.若發生感染可能導致治療失敗。 2.由於劇烈活動、創傷或載荷過重可能導致本品彎曲、破裂、鬆脫、摩擦或固定位置移動。 3.儘管罕見，但是植入異物可能引起炎症或過敏反應。 4.血腫。 5.縫線拉出。 | 1.隔離不同的組織及防止傷疤組織向內生長，並防止緊靠阻黏膜部分的組織形成重新形成黏連。 2.促成緊靠阻黏膜的組織形成手術的解剖面，有助於手術再次的進行。 3.防止緊靠阻黏膜部分的形成或重新形成黏連，並促成緊靠阻黏膜的組織形成便於進行手術的解剖面，包括下列解剖部位:a.心包、心外膜、胸骨後b.腹膜、腹膜腔、大腸、盲腸、器官c.硬膜、脊椎硬膜、硬脊膜外、硬脊膜上d.婦產科(如:女性骨盆、生殖器官、卵巢、子宮、輸卵管等)。 4.增強軟組織的薄弱部位，或用於需要附加使用其它增強或搭橋材料才能達成期望的手術效果的疝氣或筋膜修補手術，用於需要臨時傷口支托的場合‧這些應用包括但不限於下列手術:陰道托垂、結腸和腸托垂、盆骨底部重建和陰道底部固定。 | 產品可分解吸收，且形成物理性隔離防止組織沾黏。 | 17290
4 | "馬斯特"生物消溶阻黏膜0.02mm*100mm*130mm | FSZ016580001 | [7 empty] | 14300
5 | "健臻"防粘黏薄膜-13cm*15cm，單片 | FSZ018915001 | 衛署醫器輸字第018915號 | 1.目前FDA唯一核准之玻尿酸防沾黏貼片，主成分尿酸鈉(HA)與羧酸甲基纖維素(CMC)。 2.全球使用量超過四百萬片，及超過兩百篇的文獻佐證，在安全性及效果上接獲得肯定。 3.降低手術後不孕症、小腸阻塞、慢性骨盆腔疼痛，及下次手術的複雜性。 4.在七天內有效地防止沾黏發生後被吸收，28 天排出體外。 5.為剖腹生產手術及婦科手術後，預防術後沾黏用。 | 目前健保給付品項中無此類特材。 | 此產品僅可由醫師或經醫師指示使用。 | 研究顯示使用Seprafilm組與對照組之間並無顯著差異，如果對於玻尿酸成分過敏者請洽醫師。 | 適用於進行腹腔或骨盆腔剖腹術的患者使用，目的在減少手術後於腹腔壁與下方的臟器(如網膜，小腸，膀胱與胃)之間及子宮與周圍組織(如輸卵管，卵巢，大腸與膀胱)之間造成粘黏的發生率並降低其程度與嚴重度。 | 目前健保給付品項中無此類特材。 | 11440
6 | 亞諾貝爾生化可吸收膠10ml 5cm | FSZ019410001 | 衛署醫器輸字第019410號 | 1.良好的生物相容性，在體內滯留時間約 7 天。其後會於體內自然分解，代謝(主要由肝臟自然代謝)，分解為CO2與H2O排出體外。 2.使用時僅需塗抹薄薄一層薄膜，約幾公釐的厚度，便具有預防術後沾粘的作用。 3.10c.c.的gel塗抹面積可達100cm2，由玻尿酸組成，安全性佳，效果良好。 | 目前健保給付品項中無此類特材。 | 1.臨床前實驗的結果顯示，本產品的效能不會受到凝血功能不良的影響。但是，本產品若是要使用在凝血功能不正常，有嚴重過敏症或有過敏症病史的病人時，必須由醫師慎斟酌使用。 2.本產品本身沒有抑菌或殺菌的效果。 3.本產品與其他抗組織粘連的產品或是與腹腔注射液並用的作用及效果尚未確立。 4.本產品使用在癌症患者的安全性尚未確立。 5.本產品不建議使用於孕婦，因為安全性資料尚未確立。並建議在使用本產品後，於第一個完整的月經週期期間避免懷孕。 6.已知對本產品過敏的患者不可使用。 7.如同其他的手術植入材料，在手術部位有感染或污染的病患不可使用本產品。 | 1.本產品的效能已普遍為國際科學界採信，且於上市後的追蹤報告指出，使用本產品後皆可達到預期之效用，並且尚未有嚴重不良反應的報告。 2.本產品無已知副作用，本產品能自然的於體內分解代謝，不會殘留在人體中。安全性試驗及臨床試驗皆顯示不具生物毒性。 | 亞諾貝爾生化可吸收膠的主成分是結構修飾過的玻尿酸衍生物auto-crosslinked polysaccharides(ACP)。在應用於術後沾黏的預防時，ACP有長時間於體內滯留時間長、及高黏稠度和對組織表面的高附著力等特性，能有效於傷口及周邊組織表面間形成薄膜屏障，防止纖維蛋白於體內器官組織表面之間的沉積，因而降低術後沾粘的發生率及嚴重程度。 | 目前健保給付品項中無此類特材 | 12740
7 | 亞諾貝爾生化可吸收膠10ml 30cm | FSZ019410002 | [7 empty] | 12740
8 | "百特"伏血凝止血劑(5ml) | TTZ020377001 | 衛署醫器輸字第020377號 | 1.為一種凝膠和凝血酶基質，用於滲血到噴血狀況的止血。 2.針對組織出血能快速有效的止血。 3.不須身體凝血因子就能達到止血效果。 4.只限用於止血功能。 5.符合生理性，6至8週即可被人體吸收。 | 止血棉:止血時間長易影響手術品質，且移除後有再出血的疑慮。Floseal能針對組織出血快速有效止血，需自費。 | 1.勿注射或壓縮本產品入血管內。 2 為避免產生致死性的過敏性反應及血栓性栓塞的風險，請勿將本產品注射到血管或組織中。 3.皮膚切割口的密合縫隙中，請勿使用本產品，以免因凝膠的機械性介入而干擾皮膚邊緣的癒合。 4.已知對牛來源物質過敏的病人，勿使用本產品。 | 如同其他的血漿製品，極少數人有可能產生過敏反應。臨床詴驗過程中，未曾有因使用相同人類凝血酶成份的不同產品，而產生不良反應的報告。輕微的不良反應可以抗組織胺來處理。嚴重低血壓反應需要立即以當前的休克處理準則介入處理。 | 除眼科手術外，伏血凝止血劑可作為手術過程中，當結紮止血法或傳統的止血方式都不可行時的止血輔助物。 | Floseal能針對組織出血快速有效止血，需自費。 | 16250
9 | "飛洛散"斯龐嘉止血棉 | THZ013975001 | 衛署醫器輸字第013975號 | 1.豬凝膠製品，主要提供血小板凝集和附著之介質。 2.可廣泛運用在各科手術當中出血使用。 3.能完全覆蓋在粗糙不規則的出血表面。 4.於4~6周內吸收，可依需求製造成出血點大小、形狀在傷口粗糙面，並快速達到止血功效。 | 目前健保給付品項中無此類特材。 | 不適用於眼科手術及皮膚切口縫合處。 | 禁忌症對豬源性明膠過敏者。 | 除泌尿科和眼科手術外，斯龐加止血劑可作為手術過程中當結紮術止自法或傳統的止向方式都不可行時的止自輔助物，微血管、靜脈與小動脈出血皆適用。 | 術中出血使用。 | 11960
10 | "安培"凝膠式腹腔鏡手通路裝置2-4cm | TSZ010846002 | 衛署醫器輸字第010846號 | 手輔助套環系統可協助醫師在腹腔鏡手術中手部在腹腔活動自如，且保持腹腔積氣不散失，手輔助系統包含凝膠密閉套蓋、傷口牽引器、一般及加長尺寸的傷口保護套、切口樣板、不透光護套以及滅菌皮膚標示筆。 | 目前健保給付品項中無此類特材。 | 產品或無菌包裝受損時請勿使用。 遵循產品資訊指示將器械穿過凝膠密閉套蓋，以避免凝膠溢出。 | 無 | 本產品用於傳統腹腔鏡手術時之用。 | 目前健保給付品項中無此類特材 | 2484
11 | "安培"凝膠式腹腔鏡手通路裝置2.5-6cm | [8 empty] | 2600
12 | "安培"凝膠式腹腔鏡手通路裝置5-9cm | [8 empty] | 3094
13 | "安培"凝膠式腹腔鏡手通路裝置9-14cm | [8 empty] | 3770
14 | "安培"凝膠式腹腔鏡手通路裝置 | TSZ010846001 | [7 empty] | 23400
15 | "酷新"茵特史斑活動式椎間輔助穩定植入物 | FBZ023160001 | 衛署醫器輸字第023160號 | 本椎間植體為聚二甲矽氧烷(矽膠)材質，是模擬椎間空隙設計而成的楔型嵌入物(有多種規格)，植體主體的表層為網狀的聚乙烯對苯二甲材質(PET)所包覆，繫帶亦為聚乙烯對苯二甲酸酯(PET)材質，繫帶拉緊後靠鈦合金的固定環固定。 | 此產品具有緩衝效應的彈性支撐器，可減緩病患壓迫神經不適感。 | 1.應避免植體、器械與可能改變其表面保存期限之產品。 2.必須搭配原廠提供相關輔助器械使用，不可重複使用或重複滅菌。 3.脊椎滑脫及骨鬆病患不建議使用。 | 植體產生感染現象，繫帶疲勞性鬆弛，植體移位。 | 1.適用於腰椎(L1-L5)手術，須經保守治療6個月仍以根治者。 2.椎間孔狹窄、退化性椎間盤疾病。 | 1.椎間孔狹窄，退化性椎間盤疾病。 2.針對神經孔狹窄病患能維持空間，避免狹窄壓迫神經。 | 118949
16 | 康鉑頸椎椎間盤融合器 | FBZ004070001 | 衛署醫器製字第004070號 | 1.上下面為鈦金屬以加強初步和end Plate的契合度及穩定度，鈦合金和骨質細胞的相容度極高，易與骨細胞結合在一起。 2.中層為PEEK材質可達到減輕重量，以符合骨鬆症病患使用，又因材料可透視及掌握骨頭融合的狀況。 3.設計為夾心觀念，運用軟硬交替的結構，以達到接觸面穩固，而結構上有微動的機制以符合Wolff´s Low來加強骨頭生長，以加速骨融合的速率，達到縮短病患住院的天數。 | 1.初期穩定度優於健保給付品。 2.長期追蹤結果較無植入物失效的現象。 3.較無植入物沉陷的機率。 | 植入物需做嚴謹的評估給病人用最適當的尺寸，以免產品失效。 | 對鈦合金過敏之患者或脊椎正處於發炎期，可能會有再次手術的風險。 | 1.頸椎(C2~C7)椎間盤退變之頸椎前路手術(由脊椎前方植入之手術方法)。 2.頸椎脊柱脫位、滑脫與不穩定之治療與二次手術之重建。 | 1.初期穩定度優於健保給付品。 2.長期追蹤結果較無植入物失效的現象。 3.較無植入物沉陷的機率。 | 81250
17 | "微堤"椎間融合器-由3顆組合TLIF(配合微創手術使用) | FBZ027114001 | 衛部醫器輸字第027114號 | 具有特殊的模組化設計，可以方便醫師植入及排列植體。提供的椎體終板涵蓋範圍，放置骨頭的空間皆比一般健保椎間融合器大，且模組化設計可以避免椎間融合器所產生的位移、下沉問題。 | 此產品提供大面積之支撐性，且植骨量大可提高骨融合率，並可搭配微創手術使用，破壞少。 | 此產品僅可由醫師或經醫師指示使用。 | 1.如因負荷增加，本產品在延遲癒合或不癒合情況下，可能造成產品鬆脫或破裂。 2.產品壽命可能受病人體重、活動程度以及是否遵照負重指示而影響。 3.延遲癒合或不癒合可能導致產品產生多於預期的壓力，增加產品破裂的能性。 | 1.骨性成熟病患在第二腰椎至第一薦椎(L2-S1)具有一或二節連續性椎間盤退化性疾病(DDD)。 2.椎間盤退化性疾病可定義為由病人病史及醫學放射影像判定出具椎間盤源性背痛。 3.可能於手術節段有第一級脊椎椎體滑脫、位移等不穩定之情形。 | 具獨特模組化組合設計，可擴大終板涵蓋範圍，提高植骨量，增加脊椎穩定性。 | 192250
18 | "微堤"椎間融合器-由4顆組合PLIF(配合微創手術使用) | FBZ027114002 | [7 empty] | 144125
19 | "寶楠"阿姆斯壯脊椎後路固定系統-彎型平滑桿(短節)(微創用) | FBZ004051012 | 衛署醫器製字第004051號 | 本產品由多種形狀和尺寸的脊椎固定桿、骨釘和鎖定螺絲組成，如同其他脊椎系統的植入組件，可崁入各式構造，並可依據個案的不同而量身訂做。釘頭長臂統一厚度，可加強術中螺釘使用的穩定度，長臂節段有明顯溝槽設計，可搭配工具輕易折斷，操作簡便。 | 1.微創手術可使傷口小、失血少，無傳統手術僵硬感。 2.減少背部肌肉的創傷，降低術中失血及感染率。 3.縮短住院天數，減少手術後腰背痠痛的機會。 4.復原期較快。 | 1.急性或慢性的全身性、脊椎或局部感染。 2.對植入物材質會異物過敏不可使用。 | 1.任何或全部零組件提早或延遲鬆脫。 2.因手術創傷造成神經受損。 3.對植入物之材質過敏。 4.不融合、延遲融合、融合異常。 5.術後脊椎彎度改變、矯正失效、身高改變等。 | 1.椎間盤退化。 2.脊柱滑脫。 3.椎間盤狹窄。 4.骨折或脫位。 5.重建手術。 6.腫瘤。 | 1.微創手術可使傷口小、失血少，無傳統手術僵硬感。 2.減少背部肌肉的創傷，降低術中失血及感染率。 3.縮短住院天數，減少手術後腰背痠痛的機會。 4.復原期較快。 | 7891
20 | "寶楠"阿姆斯壯脊椎後路固定系統-彎型平滑桿(長節-微創用) | FBZ004051013 | [7 empty] | 20800
21 | "寶楠"阿姆斯壯脊椎後路固定系統-元素萬向微創釘 | FBZ004051004 | [7 empty] | 25624
22 | "寶楠"阿姆斯壯脊椎後路固定系統-萬向微創骨水泥釘 | FBZ004051011 | [7 empty] | 29900
23 | "寶楠"阿姆斯壯脊椎後路固定系統-微創釘系列二節 | FBZ004051005 | [7 empty] | 116189
24 | "寶楠"阿姆斯壯脊椎後路固定系統-微創釘系列三節 | FBZ004051006 | [7 empty] | 161979
25 | "中央醫療"微賽克球囊椎體成形術套組-中號球囊 | FBZ005379001 | 衛部醫器製字第005379號 | 配合球囊擴張椎體成形術的作業及填充工具。特製的球囊可將塌陷的椎體撐起，使骨水泥注入時更加安全與減少其滲漏率，讓凝固後的骨水泥增強椎體強度。壓迫性椎體可恢復椎體高度，使病患疼痛獲得良好改善。 | 目前健保給付品項中無此類特材。 | 不可使用空氣或其他氣體填充球囊，僅可使用經核准液態顯影劑填充球囊，球囊的擴張特性會隨骨骼內部的擴張而有所改變，本產品為單次使用產品，不可重複使用。 | 神經傷害，深層或表淺的傷口感染，球囊破裂會導致顯影劑滲漏，可能引起過敏反應。 | 藉由在椎體中產生一個空間將骨水泥置入及使用骨水泥分配活塞。骨撐開系統包括氣球擴張管及氣球導管。骨水泥分配系統，為單次使用非動力式器材，用來將骨水泥置入手術部位。骨水泥分配系統材質為不鏽鋼及樹脂，為一次性使用器材。 | 使用於球囊椎體成形術的產品，具撐開壓迫椎體高度之功能，有短期之止痛效果。 | 86228
26 | "愛美迪康"美迪納二代氣球椎體成形術套組-單囊 | FBZ033743001 | 衛部醫器輸字第033743號 | 1.本產品用於椎體骨折復位，並在脊椎的鬆質骨中製造空隙。骨水泥置入需使用骨水泥分配活塞僅限用於脊椎。 2.本產品包含球囊擴張、球囊導管、骨水泥分配系統、骨水泥攪拌器及注射器。 |  | 孕婦及對顯影及骨水泥有任何嚴重過敏者。 | 孕婦及對顯影及骨水泥有任何嚴重過敏者。 | 本產品用於椎體骨折復位或在脊椎的鬆質骨中製造空隙，包括球囊椎體成形術中搭配球囊椎體成形術專用之PMMA骨水泥使用。 |  | 89700
27 | "寶楠"洛克馬脊突間減壓系統 | FBZ004058001 | 衛署醫器輸字第004058號 | 1.具翼狀結構設計，支撐脊突結構，故不需破壞脊上韌帶，且能以微創方式從單側植入並自動鎖定，可減少手術進行時間、破壞範圍與降低失血量，臨床上除了達成治療病灶的目的外，還可保留人體原有的穩定能力。 2.可顯著改善椎間孔高度、寬度與切面面積，等同改善椎間盤高度。 3.能提供脊柱輕微滑脫的病人長而顯著的病狀控制。 4.植入後，彎時可增加脊椎穩定性，並減少椎間盤所受的壓力。 | 傳統金屬釘棒做固定治療會限制術後活動度，產生斷棒或斷釘的破壞，並造成鄰近椎節退化。此外，本產品脊突間減壓活動支架允許脊椎正常活動並達到減輕椎間盤及小面關節壓力，預防椎間盤突出及治療小面關節及椎間盤退化疼痛。 | 1.本產品限使用於輕度及中度腰椎狹窄的病例。 2.本產品僅限適用於L3~L4及L4~L5範圍。 | 1.身體對異物的過敏反應。 2.因植入物引起的疼痛以及異物感。 3.原發性或續發性的感染。 4.因手術創傷造成的神經受損。 5.延遲癒合或不癒合。 6.植入物的抗力作使骨密度降低。 | 1.本產品適用於治療50歲或50歲以上，因診斷確認腰椎狹窄症所引起的繼發性神經間歇性跛行的病患。 2.本產品適用於身體功能輕微受損，有彎曲時會減輕腿部、臀部、鼠蹊部疼痛，加上有或沒有背痛、且已接受至少6個月非手術性保守治療的病患。 | 傳統金屬釘棒做固定治療會限制術後活動度，產生斷棒或斷釘的破壞，並造成鄰近椎節退化。此外，本產品脊突間減壓活動支架允許脊椎正常活動並達到減輕椎間盤及小面關節壓力，預防椎間盤突出及治療小面關節及椎間盤退化疼痛。 | 116999
28 | "派瑞德"多喜司固定系統-椎弓根釘及螺帽 | FBZ022146005 | 衛署醫器輸字第022146號 | 提供脊椎穩定並使術後可正常活動，讓病患可有限度保留脊椎活動完整性，不必一次就做整節段融合手術；減少鄰近節段的退變，可施用微創型手術，傷口小、癒合快速。 | 1.為全醫療鈦合金之產品，可施行多節段脊椎可動手術，保留維持病人脊椎基本活動度。 2.有類避震器設計專利。 3.除椎間盤融合外，動態Coupler可允許些許活動，關節保有部份功能，使病人術後能有較優於傳統手術更高之活動度。 | 1.不具脊椎手術潛在益處的任何醫學或外科手術情形。 2.急性或慢性的全身性、脊椎或局部感染。 3.全身性及新陳代謝疾病。 4.過度肥胖、懷孕、對藥物有依賴性、濫用藥物或酒精中毒。 5.對植入物材質會異物過敏。 6.超過1級的退化性脊椎滑脫症或狹部脊椎滑脫症。 7.超過25度的退化性脊椎側彎。 8.明顯的骨質缺乏。 | 極少數對植入物材質的過敏反應，及術後可能有感染之風險。 | 適用於骨骼成熟的患者做T4到S1非頸椎椎弓的固定，以提供椎節的穩固，幫助以下病徵融合:退化性椎間盤疾病、脊椎滑脫或彎曲、骨折脫臼或腫瘤、椎管狹窄症。 | 1.能有效限制病人脊椎活動角度範圍，能避免因活動角度過大而造成之疼痛。 2.適用於骨骼成熟的患者非頸椎椎弓的固定，提供椎節的穩固，幫助以下病徵融合:退化性椎間盤疾病、脊椎滑脫或彎曲、骨折脫臼或腫瘤、椎管狹窄症。 | 9600
29 | "派瑞德"多喜司固定系統-二節 | FBZ022146001 | [7 empty] | 119340
30 | "派瑞德"多喜司固定系統-三節 | FBZ022146002 | [7 empty] | 216447
31 | 歐特選去礦化補骨物1.0cc | FBZ023688001 | 衛署醫器輸字第023688號 | 此一骨填充物是從使用無菌手術技術處理的捐贈人組織所備製的。由去礦物質的人骨基質和具生物相容性與生物可吸收性的載體carboxymethylcellulose所組成，混合成易於外科使用的泥灰狀稠度、具有骨誘導性。 | 健保品化學組成之硫酸鈣或磷酸鈣吸收速度緩慢。 | 1.發燒、軟組織發炎或骨髓炎。 2.高鈣血症或新生骨破裂。 3.疾病傳染等。 | 無 | 1.適用於作為不影響骨性結構或穩定性之骨缺損或空隙的骨填補物，如:四肢或骨盆腔。 2.亦用於治療因外科手術引起的骨缺損或創傷性損傷所致之骨缺損。 | 骨缺損或骨融合之病人需要穩定之骨成長，尤其針對脊椎手術病人，可以加速骨融合成功。 | 28750
32 | 歐特選去礦化補骨物2.5cc | FBZ023688002 | [7 empty] | 53750
33 | "双美"膠原蛋白骨填料8mm*15mm | FBZ002964003 | 衛署醫器製字第002964號 | 由100％膠原蛋白合成，並將產品製成橢圓形狀，方便手術中易於置入骨空腔中。 | 材質較好、硬度較軟，方便手術中易於置入骨空腔中。 | 含有豬膠原蛋白，不可使用於有膠原蛋白過敏病史的患者，包括但不限於:曾施用可注射性膠原蛋白、膠原蛋白植入物、止血棉或縫合線等膠原蛋白產品而產生過敏者。這些患者可能會對內含的豬膠原蛋白過敏。 | 可能的不良反應包括但不限於下列反應：未完全癒合植入物即全被吸收、接合不正、假性關節形成、過敏反應、骨髓抽取處出血、血栓性靜脈炎、血栓、四肢長度不等、固定不穩、神經性併發症、植入物骨折以及植入處變形。正如任何骨填補手術一般，手術傷口可能引起併發症，包括:血腫、水腫、腫脹、體液聚積、組織萎縮、感染及其他可能的手術併發症。 | 可適用於填補非固有穩定性骨骼結構處之骨裂縫，如:四肢骨、脊椎、骨盆等骨骼系統的裂隙，及因手術或骨骼外傷所產生的骨缺損。填料的填補骨積應小於30毫升，在骨骼修復的過程中，會被人骨自身新生的骨組織吸收置換。 | 可適用於填補非固有穩定性骨骼結構處之骨裂縫。 | 14950
34 | 双美膠原蛋白骨填料10mm*20mm | FBZ002964004 | [7 empty] | 20800
35 | "諾亞"生物可吸收骨替代材料-軟塊狀(5.0cm3) | FBZ023041007 | 衛署醫器輸字第023041號 | 具有骨生成特性的生物活性特材，可單獨使用，也可以與自體骨或異體骨混合使用。當植入骨組織後，其表面隨時間發生動態變化，特別是表面反應產生的磷酸鈣層與人體組織內的羥基磷灰石有相同的組成和結構，此磷石可為新骨的生成提供支架，最終使骨缺損完全修復。 | 1.具有骨引導，和骨傳導功能，黏土狀設計不會被沖洗流失。 2.有抑菌及止血作用，且有30年臨床證實骨癒合效果好。 | 1.建議由熟悉植骨、內固定及外固定技術的骨科、外科醫生使用。 2.長期使用類固醇者(過去3個月＞10mg/天)不建議使用。 3.需長期抗凝治療者[如肝素(heparin)]不建議使用，但允許用在需苯丙酮香豆素鈉(coumadin)或阿斯匹靈(aspirin)的病人。 4.不適合在痊癒過程中作為提供結構支撐的用途，且不應植入現患有感染病症之區域。 5.針對可能產生過敏反應之個人，由於無法量化其嚴重性，因此對於已知的敏感性患者，應禁止使用。 | 1.病人可能對植入物有過敏或排斥情形。 2.手術後可能引起的併發症包括淺表傷口感染、深部傷口感染、深部傷口感染伴隨骨髓延遲癒合、復位中骨質流失無法融合、失去骨移植替代物、移植替代物前突和、或移位，一般併發症也可能因麻醉或手術而出現。 3.接受手術過程中所造成的傷口或植入物可能對神經細胞或是軟組織的傷害。 | 可以單獨使用或配合自體或異體骨使用的骨替代材料，用於非結構性骨缺損患者，適應症包括: 1.急性長骨骨折。 2.創傷及囊性病變所以起的骨缺損。 3.關節置換術骨量缺陷所引起之骨缺損，包括假體周圍骨量不足、發育異常、小缺陷或囊性變化、假體下沉及無菌性鬆動。 4.髖、股骨、脛骨處的骨缺損。 5.脊椎穩定與融合時的骨缺損。 | 1.生物晶體可以被人體吸收，六個月開始降解，降解期為6個月~1年。 2.可以確保新生骨在六個月時間完整生長。 | 46800
36 | "諾亞"生物可吸收骨替代材料-軟塊狀(2.5cm3) | FBZ023041006 | [7 empty] | 31200
37 | "諾亞"生物可吸收骨替代材料-軟塊狀注射型(2.5cm3) | FBZ023041008 | [7 empty] | 37960
38 | "諾亞"生物可吸收骨替代材料-軟塊狀注射型(5.0cm3) | FBZ023041009 | [7 empty] | 56250
39 | "諾亞"生物可吸收骨替代材料-軟塊狀(1.0cm3) | FBZ023041011 | [7 empty] | 25725
40 | "美精技"悠補骨補骨材料-1cc. | FBZ027409001 | 衛部醫器輸字第027409號 | 具有骨誘導作用的人體去礦物質化骨基質(DBM)，DBM中富含多種骨成長蛋白及骨誘導生長因子，以黃金比例組合而成，具有良好骨質誘導效果，可促進骨骼修復生長。 | 傳統健保人工代用骨為顆粒型態，僅具骨傳導作用填補於缺損處。 | 為無菌包裝，不可重新滅菌，開封後不可重覆使用。 | 未有任何嚴重副作用，極少數患者可能會有患處紅腫，或其他一般手術會碰到的副作用。 | 用來填補手術或創傷造成的骨缺陷。 | 使用含有人體去礦物質骨基質(DBM)的人工代用骨可與骨小樑結合，同時具備骨傳導及骨誘導之效果，能加速骨骼修復生長。 | 28340
41 | "美精技"悠補骨補骨材料-2cc. | FBZ027409002 | [7 empty] | 46800
42 | "美精技"悠補骨補骨材料-5cc. | FBZ027409003 | [7 empty] | 79521
43 | 美瑞世優凱飛人工骨5g(注射型) | FBZ002746001 | 衛署醫器製字第002746號 | 成份為硫酸鈣(CaSO4)加磷酸鈣，在人體內約30-60天會被人體所吸收分解，其吸收與分解的速度與骨骼生長速率相當、可以由X光機中追蹤其吸收狀況；因為其特殊研發設計，可以用於微創手術注射，也可以調製成"泥狀"可以塑型，方便各種手術填補骨缺損，在骨缺損中不僅可以讓新生骨有支架，還可以促進或刺激骨的生成。 | 1.有骨引導及骨誘導效果，增加骨頭癒合機會。 2.內含生長因子促進骨頭生長。 3.可以微創注射降低感染風險。 4.可以手術中塑型及變硬支撐骨缺損處。 5.可以加入血液及碎骨增加骨細胞生成。 6.可加入抗生素抑制傷口感染同時促進骨骼生長。 | 使用於結構性支撐的骨骼系統中，代謝系統性骨骼失調等，可能會影響骨骼或傷口癒合。 | 本產品無任何副作用，骨骼感染者，孕婦及洗腎病患不適合使用。 | 用來填補手術或者創商造成的骨缺損，此缺陷所在之位置，不能影響固有骨骼結構之穩定。 | 用來填補手術或者創商造成的骨缺損，此缺陷所在之位置，不能影響固有骨骼結構之穩定。 | 26520
44 | "芙芮邦"人工骨填料-1g(注射型) | FBZ033987003 | 衛部醫器輸字第033987號 | 1.唯一仿哈維氏管設計，可營造適合血管新生與骨再生的環境。 2.添加玻尿酸的合成骨有較高的骨癒合容積。 3.結構、支撐強度及多孔通道與人骨相似。 | 成骨速度快。 | 無 | 無 | 1.作為人工骨填補物和脊椎骨填補物，可填補因受傷或手術造成的骨質缺損，或口腔非荷重部位的骨缺損。 2.用於填補骨骼裂縫和缺損，而不具有穩定骨骼結構之功能。 | 添加玻尿酸可聚合人工骨，使用方便。 | 31200
45 | "芙芮邦"人工骨填料-3g(注射型) | FBZ033987004 | [7 empty] | 50000
46 | "芙芮邦"人工骨填料-5g(注射型) | FBZ033987005 | [7 empty] | 61250
47 | "捷邁"新世紀高分子聚乙烯人工膝關節用髕骨 | FBZ025742001 | 衛部醫器輸字第025742號 | 使用新一代製程技術將高分子聚乙烯材質組成立體架構更大更強的分子結構，產生具有較傳統材質更高度抗磨損的特性。 | 耐磨度提高、延後可能需第二次開刀時機。 | 1.避免刮傷、敲擊此項裝置或在此裝置上造成刻痕。 2.此裝置僅供單一病人使用，切勿重覆使用。 3.切勿使用的狀況:a.將此項產品用於非標示的適應症上。b.如果組裝或崁入時發現或造成任何零件受損的化。c.其他膝關節系統的零件，除非標示可用於此用途中，否則會造成過度磨損。 | 無 | 用於因下述疾病而患有嚴重膝蓋疼痛與失能的患者: 1.風濕性關節炎、骨關節炎、創傷性關節炎、多發性關節炎。 2.膠原蛋白疾病、股骨髁部的缺血性壞死。 3.創傷後關節結構的流失，特別是出現髕骨關節侵蝕、官能障礙或者之前曾接受過髕骨切除術。 4.中度外翻足、內翻足或屈曲畸形。 5.作為之前失敗手術或手術時無法取得符合要求之屈曲穩定膝關節的補救方案。 | 耐磨度提高、延後可能需第二次開刀時機。 | 39436
48 | "信迪思"3.5mm鎖定加壓重建骨板 | FBZ007815007 | 衛署醫器輸字第007815號 | 1.鎖定加壓骨板與骨骼接觸面採用小面積接觸設計，配合鎖定骨釘，可以減輕甚至免除骨板對於外骨膜的壓迫，保存血液供應，加速骨骼癒合。 2.鎖定骨板骨釘結構角度穩定、不易鬆脫，是骨質疏鬆部位及粉碎性骨折的好工具。 3.依骨骼解剖預先造型的鎖定式骨板配合鎖定骨釘，在手術室中不再需要耗時費心折彎骨板，可避免減損骨板強度，節省接骨治療手術時間，有助病患康復。 4.採用鈦金屬材質，質輕、具強度且與人體生物相容性較不銹鋼材質高。 | 骨板和骨釘有互鎖功能，大幅提升系統的支撐力及穩定度。鈦合金材質:1.具有高抗疲勞強度。2.高生物相容性，可長期置入體內。3.在人體內有高抗腐蝕強度。4.在體液中鈦合金表面會形成TiO2具有加強抗腐蝕性的效果。 | 1.鎖定加壓骨釘骨板不保證骨折一定會癒合或不會鬆脫斷裂，但相較於健保給付之傳統骨釘骨板有較好的臨床治療效果。 2.目前健保不給付鎖定式加壓骨釘骨板。 3.請遵照醫囑。 | 1.傷口感染:任何手術都有可能發生感染；當有嚴重感染時，應放棄骨內固定治療而改用牽引術，待傷口感染治癒後再用骨內固定治療。 2.骨折延遲癒合與骨不癒合:骨板固定的應用不當，可能造成骨折不癒合；但原始創傷嚴重，而又未採取相應治療措施時，則更易發生骨折不癒合。 | 用於治療創傷性和病理性骨骼病變。 | 骨板和骨釘有互鎖功能，大幅提升系統的支撐力及穩定度。鈦合金材質:1.具有高抗疲勞強度。2.高生物相容性，可長期置入體內。3.在人體內有高抗腐蝕強度。4.在體液中鈦合金表面會形成TiO2具有加強抗腐蝕性的效果。 | 34375
49 | "信迪思"鎖定跟骨骨板 | FBZ007815016 |  | 與傳統骨板不同為洞口上有螺紋設計，跳脫傳統僅靠骨釘與骨板間摩擦方式固定，並有效減輕外骨膜壓迫。更適用於骨質疏鬆之骨折病患。提供相對較好之血液供應，促進骨折早期癒合。 | 手術時間較短，癒合速度較快。患有骨質疏鬆較大的固定特殊部位專用骨板多樣提供。 | 不可與不銹鋼材質內植物混用。 | 1.極少數人對植入物有過敏或排刺現象。 2.一般骨折手術過程中可能發生的傷口或對神經、血管或軟組織等的傷害。 3.手術後傷口癒合不佳、感染或內植物鬆脫或骨折處癒合不良、無癒合等併發症可能發生。 | 治療創傷性與病理性骨折。 | 手術時間較短，癒合速度較快。患有骨質疏鬆較大的固定特殊部位專用骨板多樣提供。 | 57896
50 | "信迪思"上端鎖定加壓肱骨骨板 | FBZ007815009 |  | 1.鈦合金材質，質地較輕。 2.穩定度較好，不易鬆脫。 3.對於骨質疏鬆及粉碎性的骨折，承受力量大幅增加。 4.不需第二次手術拔除骨釘。 | 固定效果大於傳統治療方式，可縮短手術時間降低病人麻醉風險。 | 不可使用於關節及血管結構的骨折與受傷。 |  |  |  | 68340
51 | "信迪思"骨板植入物-上端脛骨鎖定骨板 | FBZ007815010 | [6 empty] | 提供較穩定性，對骨質疏鬆或粉碎性骨折提高固定穩定度，病患可提早活動，避免併發症。 | 76401
52 | "信迪思"骨板植入物-微創骨折內固定系統(股骨、脛骨) | FBZ007815001 |  | 鎖定加壓系統針對於骨質疏鬆患者以及粉碎性複雜性骨折，可大大提高骨折部位固定時的穩定效果。手術方式可採微創手術進行，手術傷口小，減少術中及術後感染風險。此骨板系統已預先塑型符合多數人的解剖形狀，可降低手術過程時傳統骨板塑形時間，進而縮短整體手術時間。鈦合金材質為人體生物相容性較高的金屬，可降低人體對金屬植入物的排斥感。 | 原廠瑞士鈦合金進口。輕骨板對外骨膜的壓迫，避免組織壞死，加速骨骼癒合鎖定骨板骨釘，對於骨質疏鬆部位及粉碎性骨折，可提供最佳固定效果。且人體生物相容性，較不銹鋼材質高。設計較符合人體工學，可節省手術時間。 | 1.手術後應避免骨折部位施力、活動。 2.避免菸、酒及刺激性食物。 3.請注意作息正常、多休息。 |  |  | 鎖定加壓系統針對於骨質疏鬆患者以及粉碎性複雜性骨折，可大大提高骨折部位固定時的穩定效果。手術方式可採微創手術進行，手術傷口小，減少術中及術後感染風險。此骨板系統已預先塑型符合多數人的解剖形狀，可降低手術過程時傳統骨板塑形時間，進而縮短整體手術時間。鈦合金材質為人體生物相容性較高的金屬，可降低人體對金屬植入物的排斥感。 | 80704
53 | "信迪思"多角度鎖定加壓臂肘骨骨板系統-鎖定螺釘 | FBZ026866002 | 衛部醫器輸字第026866號 | 鎖定加壓骨板無論骨質量多寡均具有成角度及固定的片段，即使在高動態負荷狀況下，能盡量減少原發性及次發性骨質喪失的風險，由於骨頭與骨板為有限的接觸，能減少對骨膜血液供應不良的情形，適用於骨質疏鬆性骨折和 複雜性骨折中的良好抓力。 | 1.優於健保材質不同。 2.優於健保的人體相容性高，無不良排斥反應。 3.優於健保骨板延展性高不易斷裂。 4.優於健保的特殊骨板骨釘設計結構。 5.優於健保更符合人體解剖學。 6.優於健保更能夠幫助骨成長癒合。 7.優於健保可以防止骨膜壓迫和血循不良。 8.優於健保不影響術後MRI檢查。 9.優於健保骨折部位縮短骨癒合時期，生活不受影響。 | 1.須依照不同骨折部位，選取不同的骨板治療。 2.若手術後病人違反活動上的限制，極有可能減緩骨骼癒合時間，且會造成植入物故障及斷裂風險，進而引發傷口血腫及發炎。 3.組織正在感染或對鈦合金材質過敏者。 | 無 | 複雜性骨折 | 鈦合金與金屬MO合金為世界公認對人體生物相容性最優化材質，其特性有機械性質優良、密度低、質量輕、強度大，延展性高，不易斷裂、能抗腐蝕、疲勞。氧化層可保護內部金屬達到抗蝕的目的，手術後不影響MRI檢查手術後癒合期短，復原能力佳，生活品質不受影響。 | 4500
54 | "信迪思"多角度鎖定加壓臂肘骨骨板系統-鎖定加壓骨板 | FBZ026866001 | [5 empty] | fixation intra-articular and extra-articular of ulna、radius、humrus fracture固定尺骨、橈骨、肱骨關節面與非關節面骨折 |  | 71188
55 | "信迪思"2.4多角度鎖定加壓遠端橈骨骨板 | FBZ022596001 | 衛署醫器輸字第022596號 | [5 empty] | 1.骨板和骨釘有互鎖功能，大幅提升系統的支撐力及穩定度。 2.靠近關節部位骨板厚度較薄，能減少軟組織的刺激和傷害，骨頭功能恢復快。 | 50245
56 | "信迪思"股骨頸系統 | FBZ032699001 | 衛部醫器輸字第032699號 | 鈦合金材質，符合人體骨頭解剖形狀計，骨板骨釘有自鎖功能，針對骨鬆病患及粉碎性骨折，穩定效果更好。 | 健保品項為不銹鋼材質較硬，容易斷裂，骨板骨釘無自鎖功能，穩定效果差。 | 不可使用於股骨大轉子骨折(AO type 31 A1-A3)。 | 1.因無法適應植入物，因而引起過敏反應。 2.因血管障礙而引起的延緩性癒合。 3.因移植所引起的疼痛。 | 股骨頸骨折 | 股骨頸骨折，骨板和骨釘植入物用於固定或穩定符合本產品適應症區域的骨骼。 | 83057
57 | "信迪思"多角度鎖定加壓脛骨近端骨板-多角度互鎖骨釘3.5mm | FBZ029721002 | 衛部醫器輸字第029721號 | 1.本特殊材料螺釘與鋼板之間利用螺帽上的紋路而達到緊密互相鎖定的效果。 2.透過互相鎖定，螺釘與鋼板的角度是固定的，可以提供較佳的角度穩定性。 3.在骨質疏鬆的骨頭，傳統螺釘往往不能鎖緊，無法給予傳統鋼板足夠的壓迫固定力量，導致固定不牢固。本特殊材料並非透過傳統的加壓力量，而是透過互相鎖定，來發揮鋼板促進固定及復位的功能。 4.本特殊材料螺釘的直徑較小，而可以在有限的面積內提供較多數量的螺釘， 對於粉碎性骨折，或骨折碎塊數目較多、體積較小的骨折，能提供較佳的固定。 5.本特殊材料鋼板形狀依骨頭形狀而設計，通常不需再進行手工的塑形，即可提供骨頭鋼板間的密合，幫助骨折復位。 | 銷定加壓鋼板: 1.在粉碎性骨折或骨質疏鬆的骨頭能提供較佳的固定。 2.可能發生冷焊現象。 傳統加壓骨板: 1.在骨質疏鬆或粉碎性骨折，可能因為螺釘無法鎖緊造成鋼板無法充分加壓固定。 2.較少發生冷焊現象。 | 1.須依照不同骨折部位，選取不同的骨板治療。 2.若手術後病人違反活動上的限制，極有可能減緩骨骼癒合時間，且會造成植入物故障及斷裂風險，進而引發傷口血腫及發炎。 3.組織正在感染或對鈦合金材質過敏者。 | 1.本特殊材料是為了促進骨折癒合或減輕患者疼痛；然而，由於許多生物學、力學、物理化學上的因素影響骨折癒合的過程，本特殊材料無法立即使骨折的骨頭承受如健康正常的骨頭一樣的活動負荷，也無法保證骨折一定癒合。 2.冷焊:鈦合金材質可能在體溫下就造成螺釘與鋼板之間發生緊密結合，無法順利使用螺絲起子轉鬆，造成移除本特殊材料時發生困難。 3.斷裂:可能因為再創傷、感染、或其他併發症，包括骨折不癒合，力學問題而造成鋼板斷裂，並接著可能會造成疼痛，而需再次接受手術。 4.可能產生神經傷害、循環、肌腱損害與骨頭形成異位。 5.任何骨折手術都可能引起嚴重的併發症。 6.本特殊材料鬆脫可能引起手術部位疼痛。 7.本特殊材料可能導致金屬過敏狀況發生。 8.嚴重的副作用可能需要重新手術。 | fixation intra-articular and extra-articular of ulna、radius、humrus fracture固定尺骨、橈骨、肱骨關節面與非關節面骨折 | 鈦合金與金屬MO合金為世界公認對人體生物相容性最優化材質，其特性有機械性質優良、密度低、質量輕、強度大，延展性高，不易斷裂、能抗腐蝕、疲勞。氧化層可保護內部金屬達到抗蝕的目的，手術後不影響MRI檢查手術後癒合期短，復原能力佳，生活品質不受影響。 | 5577
58 | "信迪思"多角度鎖定加壓脛骨近端骨板(3.5mm) | FBZ029721001 | [7 empty] | 92222
59 | "信迪思"鎖定加壓脛骨骨板系統2.7/3.5mm | FBZ023616001 | 衛署醫器輸字第023616號 | [6 empty] | 76401
60 | 愛派司金屬鎖定骨板骨釘系統組:直式加壓L型骨板(迷你型) | FBZ003129022 | 衛署醫器製字第003129號 | APlus愛派司關節周圍互鎖固定板是一種針對亞洲人解剖型設計的互鎖式骨板，針對粉碎性骨折及骨質疏鬆骨折提供較好的復位效果，本產品係由高抗疲勞強度鈦合金 (6Al4VTi) 所製成之解剖型互鎖式骨板系統。 1.符合亞洲人解剖型骨板的形狀設計。 2.骨板有加壓式骨釘和雙向動力加壓螺洞，可針對骨斷裂處產生擠壓固定。 | 1.符合人體工學骨板形狀，依照亞洲人的骨頭形狀、量身而做，完全符合亞洲人種骨頭形狀。 2.鈦合金材質，符合NASA宇宙航太標準認證規範ASTM F136ELI、ASTM B348 G23。 3.醫療等級的六鋁四釩鈦合金:(1)具有高抗疲勞度(2)高生物相容性(3)在人體內有高抗腐蝕強度(4)在體液中鈦合金表面會形成Ti02具有加強抗腐蝕性效果。 | 1.注意消毒及無菌觀念，避免感染。 2.調整選擇適合的骨板長度及螺釘長度，需注意勿牽動到周圍軟組織。 3.骨板植入時，需精確的保付神經構造，以避免造成神經損傷。 4.固定時，避免選用過長螺釘或不當角度，造成關節表面受損。 5.請参照醫師指示使用。 | 1.傷口感染:任何手術都有可能發生感染；當有嚴重感染時，應放棄骨內固定治療而改用牽引術，持傷口感染治癒後再用骨內固定治療。 2.神經與血管損傷:植入關節骨板時，應避開神經、血管。術中、術後發現神經與血管損傷時，應採取相應補救措施並更換骨板位置。 3.骨折遲延癒合與骨不癒合:骨板固定的櫻用不當，可能造成骨折不癒合；但原始創傷嚴重，而又未採取相應治癒措施時，則更易發生骨折不癒合。 4.再骨折:對骨折癒合的強度判斷不準確時會發生再骨折。因此，拆除關節骨板時要準確判定斷骨折癒合。不能確定時，寧可晚一些時間再拆除。 | 1.股骨遠端外側骨折。 2.脛骨近端外側骨折。 3.脛骨近端內側骨折。 4.肱骨近端外側骨折。 5.橈骨遠端內側骨折。 6.直式加壓骨折。 7.鎖股溝遠端骨折。 8.肱骨遠端後側骨折。 9.脛骨遠端外側骨折。 10.脛骨遠端內側骨折。 11.跟骨外側骨折。 12.骨盆骨折。 創傷後病狀中之重建適應症: 1.當軟組織狀況已改善，要將外固定系統更換城內固定系統時。 2.如果關節面輪廓在病狀上已經被修改過而有必要重修關節面。 3.保持骨折關節面完整。 4.因創傷或需重建之手部或足部小骨頭做內固定使用(僅適用於微型骨板系列)。 | 1.骨板和骨釘有互鎖功能，大幅提升系統的支撐力及穩定度。 2.靠近關節部位骨板厚度較薄，能減少軟組織的刺激和傷害，骨頭功能恢復快。 | 41600
61 | 愛派司亞洲金屬鎖定骨釘骨板系統組-橈骨遠端內側鎖定骨板(正三角形) | FBZ003129012 | [7 empty] | 44200
62 | 愛派司金屬鎖定骨板骨釘系統組:鎖骨勾遠端鎖定骨板(肩峰鉤扣型) | FBZ003129013 | [7 empty] | 44200
63 | 愛派司金屬鎖定骨板骨釘系統組:肱骨遠端內側鎖定骨板(彎曲型) | FBZ003129003 | [7 empty] | 52000
64 | 愛派司金屬鎖定骨板骨釘系統組:遠端鎖骨鈎鎖定骨板(螺旋蛇型) | FBZ003129020 | [7 empty] | 53300
65 | 愛派司金屬鎖定骨板骨釘系統組:橈骨遠端內側斜骨板(解剖斜T標準型) | FBZ003129014 | [7 empty] | 54600
66 | 愛派司金屬鎖定骨板骨釘系統組:腓骨遠端外側鎖定骨板 | FBZ003129016 | [7 empty] | 58500
67 | 愛派司亞洲金屬鎖定骨釘骨板系統組-肱骨近端外側鎖定骨板(湯匙九點共構型) | FBZ003129002 | [7 empty] | 61100
68 | 愛派司金屬鎖定骨板骨釘系統組:直式加壓大型鎖定骨板(大型DCP鎖定) | FBZ003129017 | [7 empty] | 66834
69 | 愛派司亞洲金屬鎖定骨釘骨板系統組-股骨遠端外側鎖定骨板(湯匙9孔型) | FBZ003129001 | [7 empty] | 69494
70 | 愛派司金屬鎖定骨板骨釘系統組:脛骨近端內側鎖定骨板(高位脛骨用) | FBZ003129018 | [7 empty] | 130000
71 | 奧斯吉骨填充裝置-氫氧基磷灰石6.0ml | FBZ002884003 | 衛署醫器製字第002884號 | 1.良好的生物相容性。 2.部分吸收性。 3.良好的注射性。 4.可塑性高，孔隙大小利骨細胞長入。 5.骨誘導性及骨傳導性。 | 1.注射型操作方式，可應用於微創手術。特殊專利配方「鍶鹽-氫氧基磷灰石」，能有效促進成骨細胞的分化、生長，並仰制蝕骨細胞的作用。可塑性高，孔隙大小利骨細胞長入。 2.具骨誘導性，可用於無法癒合之骨缺損部位。 | 1.不得使用於正處於感染中區域或鄰近範圍的手術部位。 2.周圍骨骼無法存活或無法支撐植入物的部位。 3.不會或不能遵照指示的患者。 4.切勿重覆使用與消毒。 | 傷口併發症，植入部位組織的萎縮或骨骼變形。 | 1.骨缺損及骨折患部。 2.無法癒合之骨缺損部位。 3.外傷或骨科手術造成的空隙。 | 1.良好的生物相容性。 2.部分吸收性。 3.良好的注射性。 4.可塑性高，孔隙大小利骨細胞長入。 5.骨誘導性及骨傳導性。 | 46511
72 | 超音波手術系統-骨刀震 盪頭 | TKY023677001 | 衛署醫器輸字第0233677號 | 脊椎手術要進行減壓手術，在過程中要有效的清除及減壓，要顧及椎動脈、及硬腦膜破裂問題，因為骨刀是單面操作，操作過程中視野清晰，對於骨刺有效切割及有效塑型；過程是精細而快速，有效降低失血率，及進行研磨及清 | 1.骨鋸切割間隙比較大，骨頭流失比較多，骨頭變型不易生長，術後復原困難，會有塌陷困擾。 2.骨鋸研磨或切割因而產生高溫容易造成骨頭壞死，及產生骨粉和出血，必須同時沖水而會造成手術面不乾淨及不清楚，而造成神經損傷、軟組織受損，而造成手術時間加長。 | 此產品為單次使用滅菌裝，使用前請檢查外包裝上有效日期、外觀完整性。 | 1.使用中需保持沖水，沖水流量不足尖端的溫度可能會造成組織的灼傷或壞死。 2.操作使用不當會造成尖端斷裂，斷裂的鋒面可能會造成組織損傷。 | 1.OPLL(Ossification of Posterior Longitudinal Ligament)頸椎後縱韌帶骨化症。 2.脊椎腔狹窄症。 3.脊椎骨刺。 4.脊椎骨折。 5.開顱手術。 6.椎間盤突出症。 7.脊椎滑脫症。 | 配合儀器枆材使用 | 30940
73 | 超音波手術系統-沖洗管路 | TKY023677002 | [7 empty] | 6084
74 | "艾思瑞斯"泰若普肌腱固定懸吊鈕 | FBZ020077001 | 衛署醫器輸字第020077號 | 1.用於固定破裂骨端和關節端的小骨片段，此處多無法用骨螺絲固定。AC Tightrope用於肩鎖關節重建。 2.除可以單獨使用於肩鎖關節重建，亦可搭配locking plate一同使用，其效果優於單獨使用locking plate，可增加骨折癒合率。 3.使用本特材對軟組織傷害小，無夾擊症候群之副作用，以外亦不需再次開刀拔除植入物。 | 1.手術的傷口較小。 2.使用傳統骨板固定，異物感重，易造成肩膀僵硬，且需再次開刀移除植入物。 | Tightrope的植入可能會配合其他的骨釘和骨板，而所有金屬植入器需使用相同的冶金構造，因此可提供不同的材質供選擇。 | 1..深層或表面的感染。 2.對植入的材料過敏或有其他的反應。 | 用於將韌帶固定在所附屬破裂骨端和關節端的小骨片段，此處多無法用骨螺絲固定，此系統也可與外固定和長髓釘包含骨板合併，配合骨折支撐帶和石膏使用。可用於下列癒合過程，提供固定之用:如Hallux Valgus重建，用於減少第一與第二趾骨間角度。 | 1.手術的傷口較小。 2.使用傳統骨板固定，異物感重，易造成肩膀僵硬，且需再次開刀移除植入物。 | 43750
75 | "艾思瑞斯"泰若普肌腱固定懸吊鈕-十字韌帶懸吊鈕 | FBZ020077002 |  | 1.用於將韌帶固定在所附屬破裂骨端和關節端的小骨片段，此處多無法用骨螺絲固定。 2.用於修復跟隨肌腱韌帶破損的提供軟組織的固定生長，如肌腱韌帶重建(肌腱韌帶破裂)與Weber B和C和腳踝骨折。 3.使用本特材的好處為快速，可縮短手術時間。 4. 由於踝關節韌帶聯合損傷是很複雜的，所以需要精確的復位和固定，以恢復正常的生物力學避免長期併發症。研究結果顯示TightRope提供了更準確的方式來穩定Syndesmotic。 | 1.ACL Tightrope藉由穿過導引針孔進行前十字韌帶重建，以保持皮質骨完整，增強皮質骨固定，不需使用直徑較大的空心鑽頭，避免因過度drill造成骨流失，術後復原更快速。 2.使用傳統screw固定，對韌帶的傷害較大，screw螺紋會切割肌腱移植物，可能會造成重建後的ACL再次斷裂，癒合期較長。ACL Tightrope手術屬微創手術，傷口小，癒合期短，可縮短住院時間。 |  |  | 手腳拇指(趾)外翻與內翻Hallus Vagus/Huallus Varus,CMC,Lisfranc ligament repair。 | 1.ACL Tightrope藉由穿過導引針孔進行前十字韌帶重建，以保持皮質骨完整，增強皮質骨固定，不需使用直徑較大的空心鑽頭，避免因過度drill造成骨流失，術後復原更快速。 2.使用傳統screw固定，對韌帶的傷害較大，screw螺紋會切割肌腱移植物，可能會造成重建後的ACL再次斷裂，癒合期較長。ACL Tightrope手術屬微創手術，傷口小，癒合期短，可縮短住院時間。 | 29897
76 | "艾思瑞斯"迷你泰若普肌腱固定懸吊鈕 | FBZ024051001 | 衛署醫器輸字第024051號 | 手術時間較短，活動性高，大大縮小對骨頭的破壞性，未將手腳趾完全切斷，故能提升術後活動角度與縮短手術時間及恢復期。 | 本項無其他健保給付類似品項。 |  |  |  | 健保無此品項。 | 34650
77 | "邦美"傑格迷你縫合錨釘 | FBZ030102001 | 衛部醫器輸字第030102號 | 由無芯袖套構造和縫線組合而成。設計目的是藉由綑綁於骨骼以固定軟組織。 1.當縫合錨釘固定到骨頭後，可以用來將軟組織:如韌帶、肌腱，重新附著到骨頭。 2.治療期間結合適當的術後固定，縫合錨釘系統可以藉此使骨與軟組織癒合更穩定。 3.全縫線錨釘使用高度生物相容性材質，不易產生生物排斥反應。 | 有專門設計的器具，用於輔助內固定裝置的準確植入。 | 經過大量使用或過度力道的器具，較易斷裂。手術器具只應用於設計用途Biomet Sports Medicine建議，應定期檢查所有器具以發現磨損和變形。 | 1.不癒合或延遲癒合，可能導致植入物破損。 2.植入物彎曲或斷裂。 3.植入物鬆脫或移位。 4.對異物的過敏反應。 5.因裝置存在造成疼痛、不適或異常感覺。 6.手術創傷造成神經傷害。 7.骨骼或組織壞死。 8.癒合不足。 9.手術中或手術後骨折、術後疼痛。 | 1.腳和腳踝(內外側修補和重建腳中段和前段修補，拇趾外翻重建、跟腱修補)。 2.肘(尺側或橈側副韌帶重建、肱骨外上髁炎修補、.二頭肌腱在連結)。 3.膝(囊外修補:MCL、LCL與後斜韌帶、髂脛束肌腱固定束髕肌腱修補、VMO前移、關閉關節囊)。 4.手和手腕(副韌帶修補、舟月韌帶重建指骨肌腱移位術、掌板重建)。 | 有專門設計的器具，用於輔助內固定裝置的準確植入。 | 35100
78 | "歐特美"手部骨板系統-2.0mm 髁骨鎖定骨板 | FBZ021711017 | 衛署醫器輸字第021711號 | 提供角形鎖定，非鎖定、拉力、中空骨螺釘交互配合鎖定，針對複雜性、嚴重型骨折提供最佳固定效果。鈦合金製成，生物相容性佳，可不需拔除。微創型設計，傷口小，解剖型設計, 針對手部骨頭不需預彎，縮短手術時間。 | 目前健保給付鈦合金迷你型骨板主要用於髗顏骨骨折居多，在骨板結構上由於不像手部須承擔應力，所以骨板大多數厚度偏薄，螺釘部分在髗顏骨固定，使用單層硬質骨固定(uincortical)，手部螺釘長度較長，採雙層硬質骨固定，(Bi-cortical)在複雜性骨折與開放性骨折，手部(HPS)提供骨板與螺釘互鎖式設計，可提高骨折治療率及縮短時間。再者，臨床上使用髗顏骨固定系統不再健保使用規範內。 | 1.外科醫師必須經過特別訓練、經驗，並且能夠充份熟悉內在剛性固定手術器材的使用、手術技巧與術後的照護。病人須遵循外科醫生術後的說明。 2.外科醫師必須能合理的判斷以決定於特定的適應症使用何種植入器材和器械。 3.不適於承受過多異常的機能性應力。 4.僅提供暫時性的固定，直到骨頭生成。 5.每一次的手術都可能需要使用到所有的植入器材和器械。在每一個植入操作階段，若無法使用專屬和特定的器械，可能影響植入物的完整性，而造成器材的提早失敗及對病人的後續傷害。失敗的器材會需要再次手術與移除。 6.使用之前，必須小心地檢視本系統植入器材。 7.於每一個手術前、後，必須檢視器械以確保它們是在合適的操作狀態。不應使用不良、受損或可疑的器械，應被替換並送回原廠處置或修補。 8.鑽頭、骨板放置容器和K-鋼線為僅供單次使用器械。使用適當的引導鑽來鑽孔。 9.多次以螺絲起子頭銜接骨螺釘的十字槽，可能引起其留存力的喪失。 | 1.已改染或可能感染，以及免疫功能不則足者。 2.已知對鈦或不鏽鋼敏感者。 3.患有新陳代謝疾病者。 4.因患有會導致患者忽略手術前、後醫囑以及內在剛性固定植入物的限制之某些疾病患者。 5.本系統植入物限單次使用。 | 專屬手部(橈骨遠端、腕部、掌骨、手指)手術產品，針對創傷，骨折，斷指等提供最佳固定方式，生醫鈦(ASTM F-67)和鈦合金(ASTM F-136)製成，本系統提供角形鎖定、非鎖定、拉力、中空骨螺釘交互配合鎖定，針對複雜性，嚴重型骨折提供最佳固定效果。鈦合金製成，生物相容性佳，可不需拔除，微創型設計，傷口小解剖型設計，針對手部骨頭不需預彎，縮短手術時間。 | 目前健保給付鈦合金迷你型骨板主要用於髗顏骨骨折居多，在骨板結構上由於不像手部須承擔應力，所以骨板大多數厚度偏薄，螺釘部分在髗顏骨固定，使用單層硬質骨固定(uincortical)，手部螺釘長度較長，採雙層硬質骨固定，(Bi-cortical)在複雜性骨折與開放性骨折，手部(HPS)提供骨板與螺釘互鎖式設計，可提高骨折治療率及縮短時間。再者，臨床上使用髗顏骨固定系統不再健保使用規範內。 | 45000
79 | "歐特美"手部骨板系統-2.4mm*6-36mm全螺紋斜角鎖定骨釘 | FBZ021711020 | [7 empty] | 21250
80 | "艾克曼"貼附骨板系統-互鎖骨板(手部) | FBZ019750004 | 衛署醫器輸字第019750號 | 1.人體工學的骨板能更穩定骨折復位，降低骨板在體內刺激軟組織所造成的疼痛，減少醫生在手術中彎曲骨板所需機會，降低手術時間，減少感染。 2.利用多方向螺釘來固定不同位置的骨碎片，加強骨折復位的穩定性，增加骨頭癒合機會。 3.在關節面以低薄的設計可降低手術後骨板對軟組織的刺激，減少病人疼痛。 4.使用鈦合金材質:具有高生物相容性、彈性係數大、抗金屬疲乏強度之特性。 5.使用人體工學骨板，符合人體關節面，術後復原效果良好。 | 相較於健保骨板，本系統骨板依據不同部位，預先繪出解剖輪廓線而設計的解剖型骨板，使骨板與骨頭更貼，癒合速度與效果較傳統骨板好；鈦合金材質，具高抗疲勞強度效果；骨板和骨釘有互鎖功能，支撐力及穩定度較好，不易鬆脫；靠近關節處厚度較薄、較不易有異物感，骨頭功能恢復快。 | 植入物不可重複使用，使用器械使用前皆須經嚴格檢視及消毒，避免植入物的刮傷與裂痕諸如此類的缺陷。 | 病人本身對金屬過敏體質，植入物可能引起異物感而不適。 | 骨版本身為鈦金屬材質，生物相容性高，且不易有排斥現象，螺釘本身為圓弧切邊設計，可以整個埋入骨板內不會造成不舒服感及軟組織干擾，不需二次手術取出。骨板設計符合人體骨頭輪廓，有利於骨頭修復期間回復原本骨頭的型狀，達到塑型的效果。 | 適用於骨折時的固定、融合與切除，提供病人早期恢復，減少病人軟組織的干擾及異物感。最符合骨形的骨板固定，無需二次手術移除。 | 54750
81 | "艾克曼"貼附骨板系統-互鎖式骨板 | FBZ019750001 | [7 empty] | 63700
82 | "史賽克"史派節克椎體支撐系統-單側 | FBZ025050001 | 衛署醫器輸字第025050號 | 1.以微創手術進行傷口小、流血少、有效的進行傾頹椎體的高度回昇與終板重建；置入的植入物於撐起後能有效的維持回昇的狀態待骨水泥注入後更形穩固。 2.恢復快，適用於單純骨折或年邁患者。 3.骨小樑的破壞程度低、利於骨再生。 | SpineJack有效撐開塌陷骨板，骨水泥不易外洩、傷口小、流血少、恢復快、安全性最高。適用於單純骨折或年邁患者。傳統骨釘骨板治療傷口大、流血多、麻醉久、手術時間長、恢復慢、較不安全。 | 1.使用前務必受過完善專業訓練並孰悉產品操作。 2.使用說明書必須符合或適用於病人的診斷病例。 3.手術僅限於具有能夠緊急處裡外科的醫療設備的醫院使用。 | 發炎、血腫、出血、過敏、血栓、脊椎粉碎、肋骨粉碎、無法承受外露、肺栓塞極、高血壓/血管迷走性反應、無法耐受骨水泥、暫時性局部劇痛、暫時性反射性痛、腦神經方面的併發症。 | 適用於骨折合併神經壓迫患者。 | 適用於骨質疏鬆症或輕度外傷造成之椎體骨折的椎體後位。 | 131300
83 | "愛美迪康"美迪納氣球椎體成形術套組 | FBZ027474001 | 衛部醫器輸字第027474號 | 1.中空式設計，不需搭配Guide pin使用，簡化手術過程，降低氣球不慎搓破之風險。 2.三向閥設計，有效控制顯影劑灌注之方向。推進式把柄搭配鎖定器，維持椎體內穩定壓力，在極大腔室壓力下，可將體積撐開。 3.氣球前端有金屬環在C-arm下可作為定位標示之用途。 | 本項無其他健保給付類似品項。 | 產品包裝如有毀損請禁止使用，使用前請注意消毒日期，並必須由專科醫師操作使用。 | 椎體空腔內因骨折可能引起前側椎體破裂，導致骨水泥外漏。 | 用於緩解和消除椎體壓迫性骨折及椎體瘤。 | 脊椎椎體壓迫性骨折或爆裂性骨折。 | 90000
84 | "靈威特"懸吊固定裝置 | FBZ021308001 | 衛署醫器輸字第021308號 | 本產品是由鈦金屬製成的鈕扣與依據人體需求以高分子量聚乙烯材質製成之不同尺寸連續環線，將要修復之韌帶懸吊固定在骨頭上。 | 固定修復之韌帶效果優於單純使用健保給付之可吸收骨釘， 因它是將韌帶懸吊固定在骨頭上。 | 1.外側皮層到通道孔距離少於30mm，請勿使用懸吊固定裝置。 2.實施第二次手術期間，任何移除固定器材決定必須考量額外的手術程序對病患的潛在風險。移除植體後必須進行適當的術後管理。 3.必須給病患關於懸吊固定裝置的詳細使用說明和限制。 4.請勿使用過期的產品。 5.正確測量骨通道槽的深度是必須的，以確保骨槽足夠的軟組織供治療。 | 潛在過敏以及其他對鈦金屬或聚乙烯的過敏反應。 | 固定十字韌帶重健手術。 | 固定修復之韌帶效果優於單純使用健保給付之可吸收骨釘， 因它是將韌帶懸吊固定在骨頭上。 | 19500
85 | 瀚醫生技防粘連可吸收膠 | FSZ005261002 | 衛部醫器製字第005261號 | Barrigel是透明且黏稠的天然大分子玻尿酸凝膠，不同於另一個產品它是小分子需要靠人體溫度讓它產生自鏈結，所以barrigel不受溫度影響，較好推擠塗抹及吸附在傷口形成一層薄膜，來避免沾黏產生。 | 本項無其他健保給付類似品項。 | 遵醫囑使用。 | 無 | 用於避免或減少婦產科骨盆腔部位手術後組織粘黏的發生。 | 本項無其他健保給付品項。 | 15600
86 | "歐立奇"椎體前側置換裝置 | FBZ017369002 | 衛署醫器輸字第017369號 | 椎體前側置換裝置是一種可旋轉撐開的金屬椎間籠附有翼形結構供脊椎固定，若患者需實施頸椎切除術，可於術後用來做椎體連結。椎體前側置換裝置植入物提供前側及駐伸展機制，以校正脊椎剖面並穩固前側脊柱植骨穩定融合。椎體前側置換裝置經由前側頸椎手術植入於椎間並撐開鄰近椎體，以恢復生理正確間距。此調整後高度可由grub螺釘鎖定，椎體前側置換裝置的翼形結構，可以鬆質骨螺釘鎖定鄰近椎體，必要時椎間籠可植入植骨塊。 | 本項無其他健保給付類似品項。 | 遵醫囑使用。 | 1.若病人對金屬植入物有過敏，可能會引發不正常的免疫反應。 2.病人若無法於術後配合醫護人員做正確的照護及復健，將會有產品失效的疑慮。 | 用於脊椎體腫瘤、骨折、感染或退化後的椎間盤移除導致椎體破壞，而須進行完全或部分椎體切除術後造成之多發性不穩定使用。 | 無類似健保品項。 | 161200
87 | "聯合"康膝人工膝關節:高耐磨聚乙烯髕骨植入物 | FBZ000663001 | 衛署醫器製字第000663號 | 高分子聚乙烯人工髕骨。髕骨植入物有崁入式及平置式兩種。 材質由高交聯超高分子量聚乙烯製成，使用年限可延長 4 倍以上。可降低因磨耗導致的再置換率，除降低再次置換的醫療成本外，整體經濟效益可大幅提升。 | 1.傳統之髕骨植入物，仍有磨損之機會，新增之高交聯超高分子量聚乙烯髕骨植入物，使用年限可延長4倍以上。 2.除降低再次置換的醫療成本外，也達到提高病人代謝及增加病人之術後滿意度。 | 1.對植入物必須妥善小心地保管和運送。 2.植入物表面若受到割傷、彎曲或刮傷，都會明顯地隆低植入物的強度，如疲勞強度及其耐磨擦特性。 | 同使用傳統襯墊之全人工膝關節置換手術可能的副作用: 1.植入不當、植入物或體內骨、韌帶的鬆弛而引起脫位、半脫位、轉動、腿的長度變長或變短。 2.脛骨、股骨或髕骨的骨折:手術中的骨折和再次手術、先天性畸形或已有嚴重骨質疏鬆症有關。 3.感染、傷口敗血症、神經性疾病、心臟血管疾病、組織反應、皮膚結痂或傷口延遲癒合。 | 1.風濕性關節炎。 2.外傷後的關節炎或退化性關節炎。 3.截骨術失敗、半關節成形術。 | 適用於全人工膝關節置換術，提供病患另一種置換材料的選擇。 | 39972
88 | "派瑞德"賀福司固定系統-動態連接器 | FBZ023691001 | 衛署醫器輸字第023691號 | 可於因脊椎固定後而發生臨近節段之病患，無需更換原有骨釘，且可提供脊椎穩定，並有限度保留椎體活動度及減少鄰近節段的退變。 | 除椎間盤融合外，動態Coupler可允許些許活動，關節保有部份功能，使病人術後能有較優於傳統手術更高之活動度。 | 下列情況切勿使用本產品螺桿聯結器:超過1級的退化性脊椎滑脫症或峽部脊椎滑脫症、超過15度的退化性脊椎側彎、發育不良型脊椎滑脫、骨折、腫瘤、感染、嚴重不穩定。 | 植入物可能造成異物感、植入物斷裂造成固定失敗、感染、神經性損傷、靜脈血栓、因避開負荷而造成骨密度降低。 | 1.神經性損傷。 2.脊椎骨折。 3.血管、神經或器官損傷。 4.對植入物材質的過敏反應。 | 除椎間盤融合外，動態Coupler可允許些許活動，關節保有部份功能，使病人術後能有較優於傳統手術更高之活動度。 | 54597
89 | "派瑞德"賀福司固定系統-連接桿(長) | FBZ023691003 | [7 empty] | 14375
90 | "奧斯特"補骨洞去礦化異體植骨-泥膠1cc. | FBZ019480006 | 衛署醫器輸字第019480號 | 去礦化異體植骨含有去除礦物質後的人骨組織，經添加一種惰性物質後製成去礦化骨基質(DBM)的異體植骨產品。它具備不同的劑型或操作的特性。產品柔軟或其易塑性，可依據植入位置模製或切成不同尺寸和形狀使用。 | 本項無其他健保給付類似品項。 | 本異體植骨可能含有微量的抗生素(多黏桿菌素B硫酸鹽、枯草桿菌素﹑健大黴素)、優碘、界面活性劑和其他製程中所使用的溶液。要注意病患是否對這些抗生素或化學藥品過敏。 | 能在癒合過程中被宿主骨頭吸收、重塑並取代之。注意補骨洞去礦骨粒泥膠(Crunch)內的骨粒大小約為3mm*3mm*3mm，使用在小範圓缺損時，要注意其適切性。 | 植骨延伸物、植骨替代物和填充骨空洞或骨路上不會影響結構穩定的骨裂縫處(即脊柱、骨盆和四肢) | 去礦化骨基質的用途是作為植骨延伸物、植骨替代物，和填充骨空洞或骨格上不會影響結構穩定的骨裂縫處(即脊椎柱、骨盆和四肢)。這些骨頭上得空洞或裂縫可能是手術製造出來的或因外傷造成的。補骨洞是可以加自體植骨或異體骨塊(去礦化冷凍乾骨)般單獨使用，或與異體植骨或自體植骨或骨髓混合成植骨塊來使用。補骨洞只能用在填補不至影響影響骨結構穩定的空洞或裂縫處。補骨洞能在癒合過程中被宿主骨頭吸收、重塑並取代之。注意補骨洞去礦骨粒泥膠(Crunch)內的骨粒大小約為3mm*3mm*3mm，使用在小範圍缺損時，要注意其適切性。 | 28990
91 | 阿碩柯爾內環固定鈕釦 | FBZ028860001 | 衛部醫器輸字第028860號 | 1.以線卡線方式，提供更好的固定效果，亦能減少Bone Loss。 2.操作簡單減少手術麻醉時間。 3.使用高耐磨性UHMWPE縫合線固定，強度更佳。 4.可調式設計。 5.縫線獨特加強變寬設計，可降低移植物因縫線太細而切斷受損的機會。 6.HA材質具有骨生長因子，增加骨頭生長，加速癒合效果。 | 本項無其他健保給付類似品項。 | 遵醫囑使用。 | 未有任何嚴重副作用。 | 用於連接軟組織於骨頭上，如ACL/PCL修復/重建ACL/PCL骨-腱-骨植體、雙隧道前十字靭帶重建、MCL/LCL及後側斜韌帶1BT髕骨肌腱之修復VMO關節囊閉鎖等。 | 無類似健保品項。 | 31250
92 | "喜望"骨撐開系統 | FBZ029049001 | 衛部醫器輸字第029049號 | 配合球囊擴張椎體成形術的作業及填充工具。特製的球囊可將塌陷的椎體撐起，使骨水泥注入時更加安全與減少其滲漏率，讓凝固後的骨水泥增強椎體強度。壓迫性椎體可恢復椎體高度，使病患疼痛獲得良好改善。 | 本項無其他健保給付類似品項。 | 不可使用空氣或其他氣體填充球囊，僅可使用經核准液態顯影劑填充球囊，球囊的擴張特性會隨骨骼內部的擴張而有所改變，本產品為單次使用產品，不可重複使用。 | 神經傷害，深層或表淺的傷口感染，球囊破裂會導致顯影劑滲漏，可能引起過敏反應。 | 壓迫性骨折所造成之椎體塌陷或破裂。 | 無類似健保品項。 | 86226
93 | "迅弗斯"去礦物質骨基質骨骼替代品-泥膠0.5cc | FBZ028600004 | 衛部醫器輸字第028600號 | 是由去礦物質的人骨組織(DBM)混合可吸收載體羧甲基纖維素(CMC)組合而成；本產品提供給單二患者使用的無菌注射包裝。 | 本產品含骨生長因子及膠原複合物質，可誘導骨組織再生，含CMC增加黏滯性，與骨缺損有更好的附著效果。 | 不同的植入方式會產生不同的效果。在選擇植骨材料或手術方式應考慮以下幾點: 1.缺陷位置。 2.病患年齡。 3.病患骨質狀況。 4.預期負重狀況。 5.植入處有血流供應，植入後能有效的將間距縮至最小，可直接添加植入存活的大量骨頭。 | 無 | 適用於手術中造成之骨缺損。 | 1.具有骨誘導、骨引導作用，以達到骨生長效果。 2.無論硬骨或鬆質骨，使用DFDBA(本特材)其長骨情形與自體骨最雷同。 3.本特材因含有微量骨形成蛋白，可加速成骨作用。 4.不須為了植骨而於另處取骨補骨缺損。 | 30000
94 | "迅弗斯"去礦物質骨基質骨骼替代品-泥膠1cc | FBZ028600005 | [7 empty] | 34359
95 | "迅弗斯"去礦物質骨基質骨骼替代品-泥膠3cc | FBZ028600006 | [7 empty] | 75000
96 | "愛諾生"冷凝射頻切口探針組 | TKZ029477001 | 衛部醫器輸字第029477號 | 對於慢性神經疼痛能即時緩解。利用特製水冷式射頻切口探針組，藉影像導引準確置入引起慢性疼痛的部位(如Knee、HIP、SIJ、Lumbar等神經病變)後，施行治療受損病灶，去除神經的壓迫，以達到疼痛緩解的目的。此種療法因為配合使用水冷式馬達，所以可以達到慢速升溫及達到較大Lesion體積的目的。 | 此產品為水冷式高頻熱凝療法，。原理與傳統RF探針設定80度90秒做神經阻斷相同，lesion的大小為傳統RF的八倍，可以達到更好的治療效果與術後持續時間。 | 1.需由專業外科醫師使用。 2.手術後的照護應嚴格遵照。 | 1.使用本裝置之併發症與其他手術進行時，所使用藥物及麻醉時之併發症相類似。 2.應小心仔細進行滅菌程序，否則可能導致椎間盤之感染。 | 慢性神經疼痛 | 此產品為水冷式高頻熱凝療法，。原理與傳統RF探針設定80度90秒做神經阻斷相同，lesion的大小為傳統RF的八倍，可以達到更好的治療效果與術後持續時間。 | 65000
97 | 泰德瑞鎖定骨板系統-鎖骨遠近端 | FBZ006187001 | 衛部醫器製字第006187號 | 新式鎖定骨板設計，表面處理採用國外最新陽極處理技術，將骨板表面陽極層陶瓷化，讓骨板強度增加並保有鈦金屬的彈性，且當與骨釘接觸時，因兩者表面塗層不同，有效減少冷融合現象。若骨頭癒合後，評估需要取出，能避免對骨頭造成二次傷害。 | 採鈦金屬骨釘與骨板互鎖，固定能力較佳，適合粉碎性、骨質疏鬆之骨折使用。用於治療創傷性骨折，包含骨折碎片或關節面之解剖復位或重建，並依照局部生理機能要求穩定的內固定。 | 本骨釘骨板植入後應遵循醫師囑咐，注意適當活動量，避免過大活動量導致骨釘骨板鬆弛、彎曲、位移或斷裂。 | 1.對於植入物有過敏反應。 2.血液循環系統障礙致使癒合遲緩。 3.選擇錯誤的植入物或骨接合術產生超過負荷所導致的植入物失敗。 4.植入物而引發的疼痛。 | 對於鎖骨創傷骨折，有良好的鎖定固定效果，採近關節面解剖形設計，關節處較薄，較不易產生異物感。在用於治療創傷性骨折，包含骨折碎片或關節面之解剖復位或重建，並依照局部生理機能要求穩定之內固定，穩定直到骨骼癒合為止，以期肢體之早日活動。 | 採鈦金屬骨釘與骨板互鎖，固定能力較佳，適合粉碎性、骨質疏鬆之骨折使用。用於治療創傷性骨折，包含骨折碎片或關節面之解剖復位或重建，並依照局部生理機能要求穩定的內固定。 | 59735
98 | 泰德瑞鎖定骨板系統-上肢(肱骨遠近端、尺骨近端) | FBZ006187002 | [5 empty] | 對於上肢創傷骨折，有良好的鎖定固定效果，採近關節面解剖形設計，關節處較薄，較不易產生異物感。在用於治療創傷性骨折，包含骨折碎片或關節面之解剖復位或重建，並依照局部生理機能要求穩定之內固定，定直到骨骼癒合為止，以期肢體之早日活動。 |  | 71110
99 | 泰德瑞鎖定骨板系統-長骨(上下肢) | FBZ006187003 | [5 empty] | 對於長骨創傷骨折，有良好的鎖定固定效果，採近關節面解剖形設計，關節處較薄，較不易產生異物感。在用於治療創傷性骨折，包含骨折碎片或關節面之解剖復位或重建，並依照局部生理機能要求穩定之內固定，直到骨骼癒合為止，以期肢體之早日活動。 |  | 58500
100 | 泰德瑞鎖定骨板系統-小骨腓骨遠端、橈骨遠近端、掌骨遠近端) | FBZ006187004 | [5 empty] | 對於小骨創傷骨折，有良好的鎖定固定效果，採近關節面解剖形設計，關節處較薄，較不易產生異物感。在用於治療創傷性骨折，包含骨折碎片或關節面之解剖復位或重建，並依照局部生理機能要求穩定之內固定，直到骨骼癒合為止，以期肢體之早日活動。 |  | 61035
101 | 泰德瑞鎖定骨板系統-下肢(脛骨遠端、跟骨、股骨遠近端、脛骨近端) | FBZ006187005 | [5 empty] | 對於下肢創傷骨折，有良好的鎖定固定效果，採近關節面解剖形設計，關節處較薄，較不易產生異物感。在用於治療創傷性骨折，包含骨折碎片或關節面之解剖復位或重建，並依照局部生理機能要求穩定之內固定，直到骨骼癒合為止，以期肢體之早日活動。 |  | 73970
102 | "邦美"遠端橈骨交叉互鎖式骨板系統-遠端橈骨骨板 | FBZ029081001 | 衛部醫器輸字第029081號 | 1.解剖遠端低姿態設計，服貼遠端橈骨設計，降低術後不適感。 2.快速系統，內建鎖定系統，減低器械操作需求，提升手術效率。 3.定向角度，骨針定腳參考洞，預知定位符合最佳解剖位置。 4.無紋螺釘3D發散投射結構，有效固定解剖結構。 | 1.多向投射角度螺釘設計，能避開關節面固定多個骨頭。 2.人體工學超薄設計，能避免干擾肌腱降低術後活動不適。 3.自費互鎖式骨板支撐強度優於一般健保傳統加壓式骨板。 | 1.此植體專為暫時性用途設計，通常骨骼恢復正常功能後就應移除，由主治醫師決定是否移除植體。 2.除非裝置設計及手術技術有明確說明，否則勿修改裝置或改變其外型，可能導致植體所承受的壓力變大，導致裝置故障。 3.應遵照醫師醫囑使用，避免在骨折未癒合前，在沒有任何輔助下讓裝置接受最高承載。 | 1.骨板、骨螺釘組合的鬆脫、彎曲、裂縫或斷裂，或因不癒合、骨質疏鬆或癒合不良，造成喪失旋轉或角度上的解剖位置，深層或表淺性感染。 2.對裝置材料過敏及其他反應。 | 骨折和重建手術使用。 | 安全性高，療效佳。 | 61009
103 | 百優生物可吸收性骨釘骨針系統-可吸收骨接合螺釘 | FBZ030680001 | 衛部醫器輸字第030680號 | 1.由生物可吸收高分子材料(PLGA)製成，在生物體內水解圍可被身體代謝的α羥基酸。 2.可在體內逐漸被吸收，吸收時間為兩年，因此不需再次手術將骨植入物取出。 | 本項無其他健保給付類似品項。 | 遵醫囑使用。 | 1.感染，包括與手術相關的深層和表面感染。 2.對麻醉劑和本產品過敏和其他反應。 3.外科手術可能引起神經損傷。 4.引起暫時性局部積液或形成囊竇。 | 應用於在適當固定基礎上的骨折、截骨術、關節固定和骨軟骨裂縫。當不宜進行內固定術後，例如正在感染或即將感染部位以及患著不能保證配合手術的部位。手術期建議使用抗生素、使用適當局部或全身麻醉、手術過程中應保持無菌條件。 | 安全性高，療效佳。 | 28522
104 | 百優生物可吸收性骨釘骨針系統-可吸收骨接合植入骨釘 | FBZ030680002 | [7 empty] | 28600
105 | "西曼"鎖定骨板系統-鈦金屬解剖鎖定骨板 | FBZ029634001 | 衛部醫器製字第029634號 | 1.精磪鎖定骨折處與骨釘，能防止術後骨折處位移，穩定骨折接合處。 2.微創型設計可減少出血量及破壞骨膜，維持骨折恢復所需之供血量。 3.解剖型設計可服貼骨髓內腔及骨折處，幫助骨折復位。 4.鈦合金較不容易引起過敏反應。 | 傳統健保品的固定效果需要骨質較好的病人才能達到較好的固定效果，且術後休養時間較長。相較於互鎖式骨釘骨板固定強度與支撐性皆優於健保給付產品，縮短恢復期。 | 1.注意消毒及無菌觀念，避免感染。 2.調整選擇適合的骨板長度及螺絲長度，需注意勿牽動到周圍軟組織。 3.骨板植入時，需精確的保護神經構造，以免造成神經損傷。 4.固定時，避免選用過長螺釘或不當角度，造成關節面受損。 5.不當的術後活動可能造成植入物破壞、斷裂，術後請依循醫矚活動。 | 正常使用下無不良副作用，但若因病人術後不配合醫囑指示活動，可能發生骨癒合不良及植入物斷裂之風險。 | 本產品適用於固定骨幹及骨骺端骨折，以下為適用之骨折型態:粉碎性骨折、橫斷型骨折、螺旋型骨折、壓迫性骨折、延遲癒合型骨折。 | 本產品由鈦合金材質製成，相較於一般健保品項有更佳的抗金屬疲乏程度，可有效降低病人術後骨板斷裂之風險，以及整體力學是以結構多角度互鎖式設計，能夠大幅增加穩定度，而螺釘頭則是以梅花型設計，在未來病人想將骨板退出時，能夠以最小傷害最快速度拔除。 | 78927
106 | "西曼"鎖定骨板系統-鈦金屬加壓鎖定骨板 | FBZ029634002 | [7 empty] | 73766
107 | "西曼"鎖定骨板系統-鈦金屬多軸向小骨鎖定骨板 | FBZ029634003 | [7 empty] | 62364
108 | "歐尼克"創傷骨釘骨板系統-遠端橈骨鎖定骨釘 | FBZ030868001 | 衛部醫器輸字第030868號 | 此固定系統採用純鈦、鈦合金材質製成，生物相容性最高，可避免異物感，輕薄低觸感的骨骼3D解剖形狀,區分左右邊，依據骨折部位選擇需求長度及解剖彎曲角度的尺寸植入，可避免凹折骨板造成金屬鏈結的破壞，因此可維持最高強度的結構剛性，專屬的鎖定固定系統，兼具固定強度並有塑型功能。 | 健保給付品為一般不銹鋼材質骨板，厚度較厚，生物相容性不足，異物感明顯，需要凹折骨板來符合骨頭形狀，金屬鏈結容易破壞影響植入後的強度，無專屬部位骨板。 | 植入物不可重複使用，本骨釘骨板植入後應遵循醫師囑咐，注意適當活動量，避免過大活動量導致骨釘骨板鬆弛、彎曲、位移或斷裂。 | 無 | 手部骨折手術、腕部骨折、足部骨折手術、創傷骨折手術。 | 健保給付品為一般不銹鋼材質骨板，厚度較厚，生物相容性不足，異物感明顯，需要凹折骨板來符合骨頭形狀，金屬鏈結容易破壞影響植入後的強度，無專屬部位骨板。 | 3625
109 | "歐尼克"創傷骨釘骨板系統-手部骨板系統/H型鎖定骨板 | FBZ030868004 | [7 empty] | 72055
110 | "歐尼克"創傷骨釘骨板系統-遠端橈骨鎖定骨板 | FBZ030868010 | [7 empty] | 83635
111 | "歐尼克"創傷骨釘骨板系統-足部2.8mm一型鎖定骨板 | FBZ030868011 | [7 empty] | 82500
112 | "史賽克"遠端橈骨固定系統-骨板 | FBZ021080001 | 衛部醫器輸字第021080號 | 鎖定角度更符合人體本身。 | 本項無其他健保給付類似品項。 | 依據製造方式及設計，植體和儀器必須相互搭配使用。將其他製造商的產品與Stryker產品搭配使用，可能會造成無法估計的風險、材料受到污染以及植體和儀器之間的對準偏差，從而危害到病患、使用者或第三方的安全。 | 結本系統可能造成的負面效應大多源自於臨床治療緊固程度不足可能導致植體鬆脫。對金屬敏感或起過敏反應。嚴重的植體彎曲及斷裂。深淺部位的早發或遲發感染。不穩定粉碎性骨折造成骨折部位周圍的纖維組織反應增加。 | VariAx遠端橈骨固定系統及基礎系統適用於小型骨骨折的內部固定 主要用於遠端橈骨骨折。系統適用骨折治療及遠端橈骨重建。 | 無類似健保相同品項。 | 46727
113 | "捷邁"恩希比多軸性螺釘固定股骨骨板組-互鎖骨板 | FBZ022283001 | 衛署醫器輸字第022283號 | 1.Tivanuinm(Ti-6Al-4V)高強度鈦合金，強度韌度皆優於傳統鈦合金。 2.新型鎖定骨釘機制，大幅減少冷焊現象，方便骨折復元後植入物的拔除。 3.多角度鎖定骨釘設計，有效固定骨折，復位更優於傳統鎖定螺釘。 | 在股骨骨折與截骨術及特別對股骨遠近端已做過人工關節置換術者發生骨折施行開放性復位術，作為暫時內固定與穩定之用。人體工學形狀，雙排骨釘固定人工植體設計，比傳統鋼索骨板固定效果更優良。 | 遵醫囑使用。 | 無 | locking plate(互鎖骨板)適用於骨質疏鬆患者骨折治療或粉碎性骨折治療及初次開刀癒合不良或初次開刀無癒合之患者骨折處使用，藉由較佳之固定效果固定骨折處，增加癒合機會。 | 在股骨骨折與截骨術及特別對股骨遠近端已做過人工關節置換術者發生骨折施行開放性復位術，作為暫時內固定與穩定之用。人體工學形狀，雙排骨釘固定人工植體設計，比傳統鋼索骨板固定效果更優良。 | 83830
114 | 富茂骨膠原蛋白骨骼填補物-2CC顆粒 | FBZ003458002 | 衛署醫器製字第003458號 | 具有生物容性,可加速骨質新生。 | 富茂骨主成分為第一型膠原蛋白，再加入氫氧基磷灰石及型三鈣磷酸塭燒結而成的兩相陶瓷，模擬身體骨基質組成，具有生物容性、可加速骨質新生。 | 注意病患是否對植入物過敏。 | 無 | 填補骨缺損。 | 目前國內現有的健保人工骨產品，成分皆只有陶瓷粉，並無生長因子成分，無法使手術後骨質有效成長。 | 31403
115 | 富茂骨膠原蛋白骨骼填補物-片狀-4mm*15mm*22.5mm | FBZ003458006 | [7 empty] | 52650
116 | 愛派司矛型微型鎖定骨板系統 定骨板 | FBZ006190001 | 衛部醫器製字第006190號 | 1.本產品依據解剖學與趾骨之矯型恢復原理設計。本特殊材料螺釘與鋼板之間利用螺帽上的紋路而達到緊密互相鎖定的效果。 2.透過互相鎖定，螺釘與鋼板的角度是固定的，可以提供較佳的角度穩定性。 3.在骨質疏鬆的骨頭，傳統螺釘往往不能鎖緊，無法給予傳統鋼板足夠的壓迫固定力量，導致固定不牢固。本特殊材料並非透過傳統的加壓力量，而是透過互相鎖定，來發揮鋼板促進固定及復位的功能。 4.本特殊材料螺釘的直徑較小，而可以在有限的面積內提供較多數量的螺釘， 對於粉碎性骨折，或骨折碎塊數目較多、體積較小的骨折，能提供較佳的固定。 5.本特殊材料鋼板形狀依骨頭形狀而設計，通常不需再進行手工的塑形，即可提供骨頭鋼板間的密合，幫助骨折復位。 | 銷定加壓鋼板:1.在粉碎性骨折或骨質疏鬆的骨頭能提供較佳的固定。2.可能發生冷焊現象。 傳統加壓骨板:1.在骨質疏鬆或粉碎性骨折，可能因為螺釘無法鎖緊造成鋼板無法充分加壓固定。2.較少發生冷焊現象。 | 過重或是肥胖的病人可能對產品施壓而導致失敗，任何可能增加固定失敗或併發症風險的精神或神經肌肉性障礙，術前醫療條件不足，如嚴重的骨質疏鬆症。 | 1.本特殊材料是為了促進骨折癒合或減輕患者疼痛；然而，由於許多生物學、力學、物理化學上的因素影響骨折癒合的過程，本特殊材料無法立即使骨折的骨頭承受如健康正常的骨頭一樣的活動負荷，也無法保證骨折一定癒合。 2.冷焊:鈦合金材質可能在體溫下就造成螺釘與鋼板之間發生緊密結合，無法順利使用螺絲起子轉鬆，造成移除本特殊材料時發生困難。 3.斷裂:可能因為再創傷、感染或其他併發症，包括骨折不癒合，力學問題而造成鋼板斷裂，並接著可能會造成疼痛，而需再次接受手術。 4.可能產生神經傷害、循環、肌腱損害與骨頭形成異位。 5.任何骨折手術都可能引起嚴重的併發症。 6.本特殊材料鬆脫可能引起手術部位疼痛。 7.本特殊材料可能導致金屬過敏狀況發生。 8.嚴重的副作用可能需要重新手術。 | 掌趾骨重建手術、掌趾骨之矯型及掌趾骨折固定。 | 依據解剖學及掌趾骨恢復原理設計，骨板由 鈦合金製成，其傷口小、恢復快、配件齊，該產品依照亞洲解剖曲率所設計。 | 50700
117 | "艾思瑞斯"電燒系統-探頭 | TKY030129W01 | 衛部醫器輸字第030129號 | 電燒系統與探頭一起使用時，作為完整系統用於關節鏡和骨科手術中的軟組織切除、脫落和凝結以及血管止血。具體而言，探頭、主機及其他產品配件適用於腳、踝、膝、手、腕、肘、肩、髖的關節鏡手術。 | 有效達到手術中軟組織切割、清除、以及快速止血功能。節省手術時間。 | 1.使用本產品必須了解醫源性損傷對周圍組織造成傷害的風險。 2.主動電擊和待切除的組織之間的小電弧可產生刺激局部神經肌肉的低頻電流。確保患者的手臂和/或腿部被適當的支持。 | 深層或表面的感染。 | 可在關節鏡和外科手術中用於軟組織的切除，消融和電凝以及血管止血。 | 電燒系統與探頭一起使用時，作為完整系統用於關節鏡和骨科手術中的軟組織切除、脫落和凝結以及血管止血。具體而言，探頭、主機及其他產品配件適用於腳、踝、膝、手、腕、肘、肩、髖的關節鏡手術。 | 20150
118 | "阿碩科爾"關節專用氣化棒 | TKY016614W01 | 衛署醫器輸字第016614號 | 用於關節內視鏡以及骨科手術中，軟組織的切除、脫落和凝結，以及血管的止血、傷口的清創。 |  | 無 | 無 | 關節鏡及骨科手術之軟組織切除、氣化、熱縮和血管止血。 | 雙極射頻電刀手術系統，設計使用於關節內視鏡以及骨科手術。 | 18750
119 | 斯爾弗止血劑-MS0010 | THZ029023001 | 衛部醫器輸字第029023號 | 具有止血功能。在患者凝血機制正常的情況下，流體明膠基質為血小板的沾附和凝集提供了一個環境。如果用量合適，本產品在4-6周內被完全吸收。 | 本項無其他健保給付類似品項。 | 已知對豬明膠過敏的患者不得使用本產品。 | 無 | 用於手術(眼科手術除外)。 | 健保無此品項。 | 21567
120 | "阿碩柯爾"內環固定鈕釦 | FBZ030017001 | 衛部醫器輸字第030017號 | 1.以線卡線方式提供更好的固定效果，亦能減少Bone Loss。 2.操作簡單減少手術麻醉時間。 3.使用高耐磨性UHMWPE縫合線固定，強度更佳。 4.可調式設計。 5.縫線獨特加強變寬設計，可降低移植物因縫線太細而切斷受损的機會。 | 包含一個植體懸吊環及外層鈦金屬材質釦，可使軟組織留置於骨頭上以達修復、重建。 | 無 | 無 | 適用於連接軟組織於骨頭上之固定。如ACL/PCL修復、重建，ACL/PCL骨-腱-骨植体、雙隧道前十字韌帶重建、MCL/LCL及後側斜韌帶、IBT/髕骨肌腱之修復、VMO/關節囊閉鎖等。 | 1.以線卡線方式提供更好的固定效果，亦能減少Bone Loss。 2.操作簡單減少手術麻醉時間。 3.使用高耐磨性UHMWPE縫合線固定，強度更佳。 4.可調式設計。 5.縫線獨特加強變寬設計，可降低移植物因縫線太細而切斷受损的機會。 | 32500
121 | 癒立安膠原蛋白敷料1cc | WWZ004222013 | 衛部醫器製字第004222號 | 1.促進血小板聚集，填補傷口處後，可防止血凝塊收縮引起的續發性裂。 2.具有良好的生物相容性，有助於促進傷口癒合，及應用於各類傷口癒合。 | 與健保品項最大差異在於: 1.當作傷口組織修復最大的基材及所謂的Scaffold、具有止血功能，與一般含銀敷料只是殺菌且敷料本身沒有辦法讓組織攀爬，所以無法快速幫助患者對於傷口的縮口有明確的改善。 2.對於傷口的縮口有實質的成效，且可以經過幾週的時間完全降解，達到組織移入的連結體，且在傷口本身的出血部分也可以藉由產品的特性達到止血的效果。 | 對牛膠原蛋白過敏者。 | 無 | 部分全層傷口、慢性血管潰瘍、傷口出血控制與細胞修護、糖尿病潰瘍、燒傷、靜脈性潰瘍、口腔手術、壓力性潰瘍。 | 與健保品項最大差異在於: 1.當作傷口組織修復最大的基材及所謂的Scaffold、具有止血功能，與一般含銀敷料只是殺菌且敷料本身沒有辦法讓組織攀爬，所以無法快速幫助患者對於傷口的縮口有明確的改善。 2.對於傷口的縮口有實質的成效，且可以經過幾週的時間完全降解，達到組織移入的連結體，且在傷口本身的出血部分也可以藉由產品的特性達到止血的效果。 | 8970
122 | 癒立安膠原蛋白敷料2cc | WWZ004222014 | [7 empty] | 17160
123 | 癒立安膠原蛋白敷料5cc | WWZ004222015 | [7 empty] | 31070
124 | 癒立安膠原蛋白敷料100mm*100mm*3mm | WWZ004222010 | [7 empty] | 33410
125 | "漢森柏"去礦化骨填充物-凝膠/泥膠1cc | FBZ032994003 | 衛部醫器輸字第032994號 | 含有骨誘導生長因子，可誘導成骨細胞移動至填充部位。另外含有12%鬆質骨骨片進而增加骨傳導的能力，使成骨細胞更容易附著於填充部位並協助骨再生。所使用之載體經過美國專利申請，操作性良好，生長因子不容易因沖洗流失。 | 一般健保品項僅具有骨傳導功能。 | 1.不適合在痊癒過程中作為提供結構支撐的用途。 2.不應植入現患有感染病症之區域。 3.針對可能產生過敏反應之個人，由於無法量化其嚴重性，因此對於已知的敏感性患者，應禁止使用本產品。 | 軟組織、骨骼感染(骨髓炎)發燒手術部位骨骼變形、骨骼生長不全、延遲癒合或不癒合、高鈣血症或暫時性高鈣血症、新生骨破裂、疾病傳播和不良免疫反應。 | 產品是由經鹽酸處理去礦物質的人骨組織(DBM)混合可吸收載體羧甲基纖維素(CMC)與鬆質骨粉組合成泥膠(pytty-)或凝膠(gel-)型態。皆以無菌包裝提供並限單一病患使用。適用在固有的穩定性骨結構之外的骨空隙或縫隙。這些骨缺損可能是被手術造成或由外傷性損傷造成。 | 產品兼具骨傳導及骨誘導生長因子能誘導骨生長修護、骨生長能力較佳。 | 33500
126 | "信迪思"多角度鎖定加壓股骨髁骨板 | FBZ030337001 | 衛部醫器輸字第030337號 | 1.本特殊材料螺釘與鋼板之間利用螺帽上的紋路而達到緊密互相鎖定的效果。 2.透過互相鎖定螺釘與鋼板的角度是固定的，可以提供較佳的角度穩定性。 3.在骨質疏鬆的骨頭，傳統螺釘往往不能鎖緊，無法給予傳統鋼板足夠的壓迫固定力量，導致固定不牢固。本特殊材料並非透過傳統的加壓力量，而是透過互相鎖定，來發揮鋼板促進固定及復位的功能。 4.本特殊材料螺釘的直徑較小，而可以在有限的面積內提供較多數量的螺釘， 對於粉碎性骨折，或骨折碎塊數目較多、體積較小的骨折，能提供較佳的固定。 5.本特殊材料鋼板形狀依骨頭形狀而設計，通常不需再進行手工的塑形，即可提供骨頭鋼板間的密合，幫助骨折復位。 | 鎖定加壓鋼板:1.粉碎性骨折或骨質疏鬆的骨頭能提供較佳的固定。2.可能發生冷焊現象。 傳統加壓骨板:1.在骨質疏鬆或粉碎性骨折，可能因為螺釘無法鎖緊造成鋼板無法充分加壓固定。2.較少發生冷焊現象。 | 無 | 1.本特殊材料是為了促進骨折癒合或減輕患者疼痛；然而，由於許多生物學、力學、物理化學上的因素影響骨折癒合的過程，本特殊材料無法立即使骨折的骨頭承受如健康正常的骨頭一樣的活動負荷，也無法保證骨折一定癒合。 2.冷焊:鈦合金材質可能在體溫下就造成螺釘與鋼板之間發生緊密結合，無法順利使用螺絲起子轉鬆，造成移除本特殊材料時發生困難。 3.斷裂:可能因為再創傷、感染、或其他併發症，包括骨折不癒合，力學問題而造成鋼板斷裂，並接著可能會造成疼痛，而需再次接受手術。 4.可能產生神經傷害、循環、肌腱損害與骨頭形成異位。 5.任何骨折手術都可能引起嚴重的併發症。 6.本特殊材料鬆脫可能引起手術部位疼痛。 7.本特殊材料可能導致金屬過敏狀況發生。 8.嚴重的副作用可能需要重新手術。 | 遠端股骨骨折、假體週邊骨折。 | 多角度鎖定螺釘可固定更多片段骨折。 | 92287
127 | 鉑賽鍶骨釘骨板植入物-鎖定骨釘 | FBZ007091006 | 衛部醫器製字第007091號 | 本產品依據解剖學用於骨折固定，材質為鈦合金。 | 鈦合金骨皮較傳統不鏽鋼骨板生物相容性佳，較不易產生金屬過敏現象。 | 1.對於植入物有過敏反應。 2.血液循環系統障礙致使癒合遲緩。 3.選擇錯誤的植入物或骨接合術產生超過負荷所導致的植入物失敗。 4.植入物而引發的疼痛。 | 無 | 本產品用於治療創傷性骨折，包含骨折碎片或關節面之解剖復位或重建，並依照局部生理機能要求穩定之內固定。 | 符合亞洲人骨頭曲度設計的解剖型骨板。 | 5000
128 | 鉑賽鍶骨釘骨板植入物-鎖骨遠近端鎖定骨板 | FBZ007091001 | [7 empty] | 61875
129 | 鉑賽鍶骨釘骨板植入物-長骨鎖定骨板(上下肢直型) | FBZ007091003 | [7 empty] | 61875
130 | 鉑賽鍶骨釘骨板植入物-小骨鎖定骨板(橈骨遠近端、掌骨遠近端) | FBZ007091004 | [7 empty] | 61875
131 | 鉑賽鍶骨釘骨板植入物-下肢骨鎖定骨板(脛骨遠近端、跟骨、腓骨遠端、股骨遠端) | FBZ007091005 | [7 empty] | 75000
132 | 鉑賽鍶骨釘骨板植入物-上肢骨鎖定骨板(肱骨遠近端、尺骨近端) | FBZ007091002 | [7 empty] | 76250
133 | "鐿鈦"脊椎固定系統(微創脊椎骨釘-加長中空多軸向折斷U型) | FBZ002926001 | 衛署醫器製字第002926號 | 微創釘系統具有專利導引針設計，皮質螺紋設計增加皮質骨接觸面積及穩定性，降低釘子鬆脫的風險(pull-out)，且適用於骨質疏鬆病患，並可搭配專利器械輔助術中更精準植釘，減少照射放射劑量，適合單一小切口微創手術，降低組織傷害，縮短術後病人復原時間。 | 傷口縮小、減少肌肉破壞、降低出血量、降低感染機率、減少病人術後疼痛不適、提高術後恢復效果。 | 本產品需經醫師的指示或處方訂購，醫師須告知病人使用之適應症、禁忌症及手術後可能引起之不良反應或副作用。 | 出血或血腫、植入物引起之疼痛、不適、異常感。 | 本產品適用於成熟發展之骨骼、且患者有急性或慢性之症狀，提供固定及穩定之效果(不適用於頸椎部位)。椎體骨折與腫瘤切除後之固定、脊柱側彎與前彎、脊椎滑脫(第Ⅰ、Ⅱ、Ⅲ級)、椎間盤病變以及脊椎不穩定。 | 混合使用不同材質金屬的植入物，可能產生腐蝕作用導致植入物疲勞性斷裂。 | 23919
134 | "鐿鈦"脊椎固定系統-微創2節 | FBZ002926004 | [7 empty] | 110239
135 | "鐿鈦"脊椎固定系統-微創3節 | FBZ002926005 | [7 empty] | 161977
136 | "柯惠"可吸收傷口縫合裝置(僅適用於內視鏡手術) | SAY023875001 | 衛署醫器輸字第023875號 | V-Loc 180可吸收傷口縫合裝置由倒鈎單股可吸收線所組成，一端附有手術針，另一端有環狀作用器。倒鈎裝置與環狀作用器的設計可縫合組織且不需要綁上手術線結節。此裝置有特殊倒鈎設計，使用連續縫合法可以有間斷縫合的安全效果；不須打結，降低感染風險，減少手術時間。 | 1.使用傳統縫合線關閉傷口比較:傳統縫線手術在傷口縫合時，必須透過打結來固定縫合線，每個固定點依線體材質會施行3~5個結節。為了手術的安全性，醫師會於縫合處沿切面依傷口長度和張力需求建立數個固定點並結節，相對的需要較長的施行時間並有機會產生因結節所造成的併發症，如發炎、感染、異物感。 2.使用皮膚縫合釘關閉傷口比較:使用皮膚縫合釘關閉傷口須回診拆釘並且皮膚會產生些許釘痕，於釘合、拆釘期間不能接觸水源。 | 1.不得使用於已知對其成分敏感或有過敏反應的患者。 2.不應用於需要在壓力下長期縫合的組織部位(超過兩週)，或用於固定永久性心臟血管義體或合成植入物。 3.不適用於間斷縫合法。 4.不適合使用以外科打結方式使用。 5.不適用於結紮血管或結紮管腔結構。 | 與一般傳統縫線及皮膚縫合釘相同，傷口部位可能產生疼痛、浮腫，出現紅斑及輕微急性炎症反應。 | 適合使用可吸收縫合線縫合的軟組織。 | 1.倒鈎增加手術安全性，連續縫合的方式可帶來間斷縫合的安全效果，避免術後傷口裂開；一致張力維持帶來最佳傷口美容效果。 2.不需打結降低手術縫合部份的時間最高達50%，可降低麻醉風險與血液流失量。 3.不需打結排除結節所產生的感染及併發症(SSI)。於皮下縫合不會造成術後節結產生的異物不適感。 4.使用單股材質降低手術感染可能性(SSI)，並可提供最佳的張力維持。 | 1820
137 | 先鋒脊椎固定系統-天梯系列-微創中空釘 | FBZ003457019 | 衛署醫器製字第003457號 | 本產品是為固定及穩定脊椎椎段，專為皮質骨軌道打法 設計，協助提供脊椎融合的輔助固定器材。 | 漸進式雙螺紋設計，使固定強度提高，可降低脊髓傷害。 | 1.任何或全部零組件提早或延遲鬆脫。 2.因手術創傷造成神經受損。 3.對植入物之材質過敏。 4.不融合、延遲融合、融合異常。 5.術後脊椎彎度改變、矯正失效、身高改變等。 | 腦血管病變。 | 本產品是為固定及穩定脊椎椎段，專為皮質骨軌道打法 設計，協助提供脊椎融合的輔助固定器材。 | 漸進式雙螺紋設計，使固定強度提高，可降低脊髓傷害。 | 45370
138 | "英特格堤"飛爾霍克腰椎椎間融合系統 | FBZ034134001 | 衛部醫器輸字第034134號 | 與硬質骨彈性係數相近的PEEK外殼結合Titanium墊片，可經由工具進行高密度植骨以提升融合率，目前唯一可擴展式椎間盤融合器中，高度與寬度能夠達到同時展開，提供椎間盤內更多的乘載面積，進而降低融合器可能造成之風險如沉降。 | 本產品為可擴展式結構，能在術中以較小的體積植入椎間盤，可縮表皮小傷口並再搭配專用器械進行組裝以達到最終高度，優點在於能夠搭配微創手術進行及降低植入時對脊柱結構及/或神經的破壞風險。 |  | 植入物輕微移位 (Migration)、沉陷、斷裂、失去固定、椎骨骨折、神經系統或血管或內臟受損，某些退化性疾病或潛在的生理疾病如糖尿病，類風濕關節炎或骨質疏鬆症可能會改變癒合過程，從而增加植入物斷裂或脊柱骨折的風險。與那些以前沒有手術的人相比，曾接受此脊柱外科手術的患者可能會有不同的臨床結果。 | 可搭配由疏鬆骨或皮質疏植骨組成之字體和異體移植骨運用於椎間融合術,適用於L2至S1間一或二個連續截斷的退化性椎間盤疾病的病患。 | 本產品為可擴展式結構，能在術中以較小的體積植入椎間盤，可縮表皮小傷口並再搭配專用器械進行組裝以達到最終高度，優點在於能夠搭配微創手術進行及降低植入時對脊柱結構及/或神經的破壞風險。 | 183300
139 | "合碩"鑽孔蓋-14mm/11mm | FFZ006543004 | 衛部醫器製字第006543號 | 給付之顱骨固定夾為鈦合金，在影像判讀上會有假影干擾，對於病患後續病灶狀況追蹤較困難，本產品為PEEK材質具高度生物相容性，因材質因素在X-RAY下可透光，可清楚判斷術後狀況，且健保給付的鈦合金固定夾僅可單次使用，若同一位病患須再次開顱骨手術時，固定夾移除後將變形需全數換新，不可再次利用，可能造成醫療資源的浪費，本產品PEEK材質可提供病患二次手術時微調使用，不會傷及產品本體。 | 給付之顱骨固定夾為鈦合金，在影像判讀上會有假影干擾，對於病患後續病灶狀況追蹤較困難，本產品為PEEK材質具高度生物相容性，因材質因素在X-RAY下可透光，可清楚判斷術後狀況，且健保給付的鈦合金固定夾僅可單次使用，若同一位病患須再次開顱骨手術時，固定夾移除後將變形需全數換新，不可再次利用，可能造成醫療資源的浪費，本產品PEEK材質可提供病患二次手術時微調使用，不會傷及產品本體。 | 孕婦及3歲以下的病患禁用。 | 感染、神經損傷、傷口癒合不佳、組織對植入物材質產生反應。 | 適用於覆蓋顱骨手術產生的鑽孔洞，鑽孔蓋具有多種尺寸，可覆蓋標準穿顱器或球型骨鑽在頭蓋上形成的鑽孔。 | 本產品鑽孔蓋，適用於覆蓋顱骨手術產生的鑽孔洞。材質為聚醚醚酮。 | 37700
140 | "合碩"鑽孔蓋蓋-引流鑽孔蓋14mm/11mm | FFZ006543005 | [7 empty] | 37700
141 | "歐立奇"歐布立克椎體置換物 | FBZ018461001 | 衛署醫器輸字第018461號 | Obelisc椎體置換裝置主要使用於胸椎椎體及腰椎椎體病變的重建手術。 | 本項無其他健保給付類似品項。 | 1.對植入物金屬材質過敏者，可能會產生急性感染。 2.若病患生理及心理狀況不好，在植入手術中可能有惡化的情形，必須謹慎評估。 |  | 如腫瘤、骨折或感染導致椎體被破壞，必須施行完全或部分的椎體切除術。 | 本項無其他健保給付類似品項。 | 200000
142 | "瑟諾美"瑞輔生去礦化異體植骨-泥膠0.5cc | FBZ029071002 | 衛部醫器輸字第029071號 | 本產個亦用於治療因外科手術或創傷產損傷所致之骨缺損。 | 本產品乃用於填補各種不同大小之骨缺損，以促進骨生長及骨融合。 | 無 | 請勿使用於感染部位。 | 胸椎椎體及腰椎病變重建手術。 | 具生長因子，可幫助骨癒合。 | 15665
143 | "瑟諾美"瑞輔生去礦化異體植骨-泥膠1cc | FBZ029071001 | [7 empty] | 28795
144 | "愛惜康"斯爾止可吸收性止血粉 | TTZ034001001 | 衛部醫器輸字第034001號 | 可作為控制局部出血的止血輔助劑，可在外科手術中用於協助控制微血管、靜脈及小動脈出血。止血粉的低pH特性，具抑制病原微生物之效果。隨拆即用，完全滲入出血點確實達到止血效果。 | 1.噴管式均灑方式，對於較不易出血處，可有效控制出血。(健保品則無法有效掌握使用，而是以無限填塞、加壓或電燒破壞組織方式止血，且需等待較長時間)。 2.2.3g/15次噴灑技術，舖蓋範圍均勻、面積大可有效掌握劑量，且操控便利，才能有效快速止血。(健保品操作較不便利、容易使出血時間延長，覆蓋率較小且不易掌控)。 3.產品低PH值特色，對許多細菌皆具有體外殺菌力(包括革蘭氏陽性和革蘭氏陰性細菌，需氧菌和厭氧菌)，降低感染風險(健保品為一般止血產品則無此優勢)。 | 1.已無菌包裝供應，不是以高壓滅菌或環氧乙烷滅菌，所以不可重複滅菌。 2.不可以替代精細手術、縫合線和結紮線的使用。 3.應避免放入未經引流的受汙染傷口內縫合。 4.使用前請勿用水或生理鹽水弄濕。 5.不應摻入抗感染季或其他材料，如緩衝劑或止血劑等。 6.建議在止血後，透過沖洗和抽吸除去多餘的止血粉，而不要擾動凝塊。 | 偶有患者出現刺痛感及灼熱感等症狀，一般認為應是本產品的酸性特質所造成。 | 在結紮法或其它傳統控制出血方法不能實行或無效時，SURGICEL止血粉可在外科手術中用於協助控制微血管、靜脈及小動脈出血。 | 氧化製程技術低PH值，創造酸性環境，促進血管收縮，達到抑菌效果: 經驗證實針對五種醫院獲得的常見病原體，皆具有體外抗菌作用(MRSA金黃色葡萄球菌，MRSE，VRE，PRSP，E Coli)為一般院內品所沒有之功效。可於術中術後，有效的降低傷口感染機率，加速傷口癒合時間。 | 24750
145 | "愛惜康"斯爾止內視鏡施藥器 | TTZ034020001 | 衛部醫器輸字第034020號 | 本產品配有一個柔性內施藥頭和一個剛性套管。本產品為一次性器械，用後務必丟棄。 | 本項無其他健保給付類似品項。 | 1.本產品只應由經過充分訓練，並且熟悉內視鏡技術的人員使用。在實施任何內視鏡手術前，請查閱有開使用技巧、併發症及危害等的醫學文獻。 | 無 | 本產品旨在用於透過1個5mm或更大的外套管針(trocar)向出血的手術部位投送止血劑。 | 噴管設計，一瓶一次可均量噴灑達15次(PUMPS)，輔助覆蓋出血大範圍面積可達66平方公分(8.1cm*8.1cm)。二合一輔助導管專利設計，可以運用於endoscopy surgery，噴頭360˚廣角噴灑設計，不同以往其他家導管設計所無法達成，更利於噴灑無法止血較難處。 | 2500
146 | "百特"歐速停水溶性骨用止血材-1.0g | TTZ028804003 | 衛部醫器輸字第028804號 | 一種水溶性手術用植入物，可提供物理性屏障之功能，以控制骨表面之出血。產品以物理性屏障之功能達到骨局部止血之目的，並非屬生化作用。 | 止血時間長易影響手術品質，且移除後有再出血的疑慮。 | 1.本產品以無菌提供，僅供單次使用，切勿再次滅菌。丟棄任何已拆封未使用或包裝已破損的產品。切勿使用已喪失無菌狀態的器材。因有汙染之風險 ，若滅菌範圍已遭到破壞，則不得重覆使用該器材。 2.本產品不應置於過熱的環境。請存放於0度至32度(32F至90F)的環境中，並避免直接受熱(包括陽光)。 | 無 |  | 一種水溶性手術用植入物，可提供物理性屏障之功能，以控制骨表面之出血。產品以物理性屏障之功能達到骨局部止血之目的，並非屬生化作用。 | 4444
147 | "台微醫"膠原蛋白人工骨替代物-10mm*10mm*10mm | FBZ005475002 | 衛部醫器製字第005475號 | 本產品是一種由人體可吸收之膠原蛋白添加B型三鈣磷酸鹽之混合物，適用於骨缺損處。在骨骼自然修復的過程中，會被新生的骨組織吸收，重建及置換。 | 本項無其他健保給付類似品項。 | 凡對自豬萃取的蛋白質過敏者應該避免使用。 | 無 | 本產品是一種由人體可吸收之膠原蛋白添加B型三鈣磷酸鹽之混合物，適用於骨缺損處。在骨骼自然修復的過程中，會被新生的骨組織吸收，重建及置換。 | 本項無其他健保給付類似品項。 | 22203
148 | "傑奎"穎特司腰椎融合器(PEEK+鈦合金複合) | FBZ005447001 | 衛部醫器製字第005447號 | 穎特司腰椎融合器為醫用聚醚醚銅與醫用鈦合金材質構成，可植入脊椎(L1-S1)兩椎體間，作為脊椎矯正。 |  | 嚴重的骨質疏鬆症、孕婦。 | 發炎、感染、神經受損、對植入物過敏。 | 椎間盤蛻變之脊椎手術、脊椎脫位、脊椎狹窄、骨隨細胞相關或外傷引起的不穩定。 |  | 81650
149 | "傑奎"穎特司腰椎融合器-TLIF | FBZ005447002 | [7 empty] | 115375
150 | "史麥密斯"脊椎後方固定系統-滑桿(短)(微創手術用) | FBZ005904002 | 衛部醫器製字第005904號 | 本產品的用途為固定及矯正胸椎及腰椎，必要時還可納入薦椎。本系統組件包括萬向中空皮質螺釘系列、單軸中空皮質螺釘系 列、萬向中空皮質長螺釘系列、單軸中空皮質長螺釘系列、萬向中空皮質延伸螺釘系列、單軸中空皮質延伸螺釘系列、萬向中 空皮質長翼螺釘系列、單軸中空皮質長翼螺釘系列、萬向骨鬆皮質螺釘系列、單軸骨鬆皮質螺釘系列、萬向骨鬆皮質長螺釘系 列、單軸骨鬆皮質長螺釘系列、萬向骨鬆皮質延伸螺釘系列、單軸骨鬆皮質螺釘系列、萬向骨鬆皮質長翼螺釘系列、單軸骨鬆 皮質長翼螺釘系列、滑桿、頂螺絲、橫向連結器、同軸連結塊、平行連 |  | 急性感染期、對植入物的材質者過敏。 | 發炎、感染、對植入物過敏。 | 用於脊椎節段的穩定，作為胸椎、腰椎、及薦椎(T1-S1)進行融合術時的輔助裝置，以固定並穩定椎節。 |  | 18750
151 | "史麥密斯"脊椎後方固定系統-中空螺釘(微創手術用) | FBZ005904001 | [7 empty] | 37500
152 | "亞太醫療"鎖定骨板系統鈦金屬小骨鎖定骨板 | FBZ003994002 | 衛署醫器製字第003994號 | 本骨板系統組為符合人體解剖學之鈦合金骨板，透過骨板與骨釘互鎖式設計，可讓骨折處達到穩固復位，促進骨折處加快癒合。同時手術所需傷口相對小，可明顯縮短復原期，助於患者提早自主活動，提升術後生活品質。 | 1.符合人體工學，減少手術時間，降低傷口感染機率。 2.骨板近關節面較薄，降低軟組織刺激與傷害，骨折穩定效果佳。 3.骨板與骨頭之間採間接接觸設計，避免阻礙血液供應，加快骨折癒合速度。 4.使用生物相容性最高之鈦合金材質製成，穩定度高且不易發生人體免疫排斥現象。 |  | 傷口感染、疼痛、發炎反應、對金屬成分過敏、裝置的疲勞性斷裂。 | 1.骨折固定。 2.截骨術。 3.關節固定術。 4.畸形矯正。 5.骨重建術。 6.其他用途輔助性使用。 | 1.療效佳。 2.產品價格較低。 3.使用者操作較為方便。 | 53950
153 | "亞太醫療"鎖定骨板系統-鈦金屬上肢鎖定骨板 | FBZ003994001 | [7 empty] | 71110
154 | "亞太醫療"加壓骨板系統-3.5鎖骨加壓鎖定骨板、尺骨近端加壓鎖定板 | FBZ006502001 | 衛部醫器製字第006502號 | [6 empty] | 59735
155 | "亞太醫療"加壓骨板系統-3.5，4.5脛骨近/遠端加壓骨板，腓骨近/遠端骨板 | FBZ006502002 | [7 empty] | 76050
156 | "亞太醫療"多角度鎖定加壓遠端橈骨骨板系統 | FBZ006021001 | 衛部醫器製字第006021號 | [6 empty] | 57850
157 | "百歐瑟"宜莫斯加強型止血及防沾黏粉-3克 | TTZ034408003 | 衛部醫器輸字第034408號 | 止血粉吸水後會形成膠狀物並黏著在傷口上，可作為物理性屏障防止進一步出血。止血粉的作用不受病人凝血狀態影響，且不須冷藏，差拆封可立即使用，並在數天內及可被人體分解吸收，不會殘留體內。 | 本項無其他健保給付類似品項。 | 1.本產品與自體血管迴路或體外循環迴路同時使用，須注意勿使止血粉進入此迴路，可使用40μ心內血回收儲血器、細胞洗淨及40μ輸血濾網來避免。 2.本產品應於乾燥狀態使用，若在投予前接觸到液體(如食鹽水或抗生素溶液)會使其失去止血效果。 3.本產品不建議作為凝血異常的一線治療。 4.尚未測試本產品用在欲使用黏著劑黏著合成材料(prosthetic material)的骨頭表面上。為避免用來黏著的甲基丙烯酸(methyl methacrylate)黏著力減弱的可能性，應在使用黏著劑前將多餘的止血粉以沖洗方式自骨頭表面完全去除。 5.本品只能由熟悉手術的外科醫師使用，並應由醫師負責操作。 6.本品無兒童或孕婦試驗。10個月以下的新生兒，澱粉酶活性可能較低，對本產品的吸收速率可能會降低。 7.曾有文獻報告殘留的止血劑可能造成診斷成像混淆，因為可能難以區分殘留的止血劑與腫瘤或膿瘍。 8.成人之使用上限劑量為<0.12 g/kg(體重)。 | 無 | 本產品是作為手術過程中，當無法以施壓、結紮術或其他傳統止血方式對微血管、靜脈或小動脈止血時的止血輔助物。本產品亦可在由間皮所覆蓋的體腔內(例如:胸腔、腹腔)作為預防術後沾黏使用。 | 1.是作為手術過程中，當無法以施壓、結紮術或其他傳統止血方式對微血管、靜脈或小動脈止血時的止血輔助物。 2.該止血粉與血液接觸時，能迅速自出血處的血液吸收水分，使局部血小板、血球細胞及血中蛋白濃度升高，從而加速自然凝血過程，因此亦不受病人凝血狀態影響。 3.止血粉吸收水分後所形成之膠狀聚合物，可形成物理屏障，進一步預防或減少手術後沾黏現象。 4.可大幅減少術後淋巴液滲漏機率，病患負擔成本低。 | 16900
158 | "百歐瑟"宜莫斯加強型止血及防沾黏粉-5克 | TTZ034408004 | [7 empty] | 22750
159 | "奧林柏斯"開放性手術用細嘴型雙極超音波電刀 | TKY028993001 | 衛部醫器輸字第028993號 | 細嘴型設計，可切割及閉合血管，握把具按鈕醫師可自行操控切割閉合功能。 |  | 無 | 無 | 開放性、一般外科手術及任何需要執行切割，血管止血與凝結抓取與撥離的手術 |  | 34375
160 | "奧林柏斯"開放性手術用鉗嘴加長型雙極超音波電刀 | TKY029011001 | 衛部醫器輸字第029011號 | 可切割及閉合血管，握把具按鈕醫師可自行操控切割閉合功能。 | [5 empty] | 36250
161 | "奧林柏斯"開放性手術用超音波電刀 | TKY030220001 | 衛部醫器輸字第030220號 | [6 empty] | 27300
162 | "易莫斯"止血氧化纖維-10cm*20cm | THZ034994004 | 衛部醫器輸字第034994號 | 是一種可被吸收具有止血作用的無菌織物。由植物纖維素的氧化再生而成。本產品具有止血功能，可用來止住毛細血管，靜脈和小動脈的出血，是一種可被吸收且具有止血作用的無菌織物，由植物纖維素的氧化再生而成，當產品吸收血液後，就會膨服，並可以促發自身的止血機制，直到變成棕色或黑色的凝膠狀為止，加速凝血達到止血的效果。 | 本項無其他健保給付類似品項。 | 1.不應用使用於骨移植的受損部位，例如:骨折。 2.耳鼻喉外科—避免患者吸入本產品。 3.泌尿—請使用所需的最低量的EMOSIST，尤其要注意防止產品的移位導致阻塞尿道，輸尿管或導管。 | 僅使用止血所需的最少使用量的EMOSIST，並將其放置到出血處直到止血為止。在閉合傷口之前，請小心去除多餘的產品，以利於吸收降低風險並降低身體對異物發生不良反應的風險。 | 手術中止血。 | 本項無其他健保給付類似品項。 | 23375
163 | "泰爾茂"血管穿刺後止血器 | CHZ009864001 | 衛署醫器輸字第009864號 | 1.針對經由股動脈穿刺的導管手術後的傷口可以有立即性止血的效果，約20分鐘即可下床進行輕微活動。 2.約90天內，置於病人體內的元件可被人體自然吸收，代謝立即性，快速止血的效果。 | 本項無其他健保給付類似品項。 | 1.出血或血腫。 2.動靜脈內廔管或假動脈脈瘤。 3.無法伸放裝置。 4.固定錨破裂或栓塞。 5.感染。 6.膠原沉澱或刺穿部位出現⾎栓形成。 | 無 | 適用於閉合動脈穿刺而引起的股動脈開口。亦可適用於使病⼈在血管手術導引管取出之後可早日下床活動。 | 本項無其他健保給付類似品項。 | 12090
164 | "尼歐"堆弓螺釘系統-二節(配合微創手術使用) | FBZ031635002 | 衛部醫器輸字第031635號 | 本產品適用於提供脊椎節段的固定、矯正和穩定使其作為胸椎、腰椎和/或骨脊椎融合術的輔助。 | 已滅菌一次性使用之椎弓螺絲及工具系統降低複雜的手術過程，並提高效率，需要相對較短的手術時間，造成最小的失血，也有助於降低感染率及併發症。 | 需經醫師建議後使用。 | 本產品適用於提供脊椎節段的固定、矯正和穩定使其作為胸椎、腰椎和/或骨脊椎融合術的輔助。 |  |  | 172640
165 | "尼歐"堆弓螺釘系統-三節(配合微創手術使用) | FBZ031635003 | [7 empty] | 254150
166 | "阿碩柯爾"關節用氣化棒 | TKY029906W01 | 衛部醫器輸字第029906號 | 用於關節鏡與骨科手術之軟骨組織切除、氣化、熱縮和止血。 | 1.可在低溫的環境下對我們組織做安全有效的移除，減少組織的熱傷害、熱傳導與對周圍組織的深層破壞，且可保留周圍的健康組織。 2.熱收縮功能(TOPAZ)可針對鬆弛之軟組織及韌帶做熱收縮治療使其回復原有強度與功能。 3.止血功能可針對止血提供更清楚的手術視野。 | 本產品不適用於沒有使用傳導液的情況。也不適用於裝有心臟起博器或其他電子植體，卻沒有該心臟起博器或植體製造商明確指示的病患。 | 因治療隨同發生的侵害可能會損壞周遭組織。 |  | 1.可在低溫的環境下對我們組織做安全有效的移除，減少組織的熱傷害、熱傳導與對周圍組織的深層破壞，且可保留周圍的健康組織。 2.熱收縮功能(TOPAZ)可針對鬆弛之軟組織及韌帶做熱收縮治療使其回復原有強度與功能。 3.止血功能可針對止血提供更清楚的手術視野。 | 19500
167 | 尼諾斯注射式人工骨替代物(滅菌)/5cc(NIBS50) | FBZ003103003 | 衛署醫器製字第003103號 | 1.複方成分。 2.抗血水沖刷。 3.具22Mpa硬度。 4.X光可追蹤。 5.等溫反應。 6.可經皮穿刺。 | 注射式設計，填充效果佳，微創式使用。 | 需在固化時間內注射完成。 | 可能會有過敏反應及異物感。 | 任何骨缺損皆可使用原蛋白骨填料在骨骼修復的過程中，會被人骨自身新生的骨組織吸收置換。 | 複方設計成份不同。 | 32175
168 | "脊固立"可擴張椎體強化系統 | FBZ006305001 | 衛部醫器製字第006305號 | 市面上唯一3D立體撐開設計能提供較大的支撐空間，擴張過程為立體錐形型態，擴張過程是以斜角整體面擴張，提供較大的支撐空間，受力後植體不傾倒，對於壓迫性骨折椎體高度復位有較好的效果。 | 本項無其他健保給付類似品項。 | 需經醫師建議後使用。 | 無 |  | 本項無其他健保給付類似品項。 | 131300
169 | "史耐輝"液體管理系統及其附件-流入管套組DYONICS 25 INFLOW TUBE SET | CDY022426001 | 衛署醫器輸字第022426號 | DYONICS 25液態管理系統在關節內視鏡診療程序中測量液體的壓力與流速。DYONICS 25液態管理系統是由微處理器控制的沖洗吸引系統，用以調節吸引速率而控制關節的壓力。 | 本項無其他健保給付類似品項。 |  | 無 |  |  | 3640
170 | "美敦力"艾可雙極射頻電外科裝置系統 | TKY025748001 | 衛部醫器輸字第025748號 | Aquamantys bipolar sealer可同時傳送射頻(Radiofrequency energy)能量及生理食鹽水至手術部位的軟組織。 | 本項無其他健保給付類似品項。 | 若有心臟節律器存在，應謹慎使用本產品，電外科設備可能會干擾心臟節律器或其他主動式植入裝置。 | 目前無臨床或研究資料顯示其副作用。 |  | 術中失血少，可降低輸血率，可有效預防及止住鄰近危險部位的硬腦膜出血，能改善清晰手術視野。 | 42250
171 | "史賽克"射頻切除系統-電極 | TKY018487W01 | 衛署醫器輸字第018487號 | 本探針是一種用於電外科手術中的單次性射頻探針，可用於軟組織的切除、消融和凝血，以及接受膝、肩、踝、髖、肘及腕關節鏡手術病人的血管止血。 | 本品項無相對應之健保替代品項，在病人接受關節鏡手術的過程中，可用於進行軟組織的手術切除、部分切除和凝結以及血管止血，以提供醫師於手術中的關節鏡視野及有效控制病人術中止血效果，以利手術之進行。 | 不可用於任何非關節鏡手術過程或使用非傳導流體的過程中、此系統不可用於任何有關節鏡手術禁忌症的病人，也不可用於配有心臟起博器或其他電子植入物的患者。 |  | 組織的切除、消融和凝血。 | 本品項無相對應之健保替代品項，在病人接受關節鏡手術的過程中，可用於進行軟組織的手術切除、部分切除和凝結以及血管止血，以提供醫師於手術中的關節鏡視野及有效控制病人術中止血效果，以利手術之進行。 | 20625
172 | 邦格爾去礦化異體植骨-1cc. | FBZ033626003 | 衛部醫器輸字第033626號 | 本產品由去礦化人工骨組成，調配成凝膠狀。 | 骨生長效果更佳，清洗傷口時不易被水沖散。 | 無 | 無 |  | 骨生長效果更佳，清洗傷口時不易被水沖散。 | 35100
173 | 邦格爾去礦化異體植骨-2.5cc. | FBZ033626004 | [7 empty] | 69550
174 | "帝富脊椎"微博微創中空螺絲脊椎固定系統-短固定桿 | FBZ017775002 | 衛署醫器輸字第017775號 衛署醫器輸字第021009號 | 本系統材質為鈦合金，為透過皮膚使用，適用於非頸椎椎弓根固定以及非椎弓根固定，如退化性椎間盤病變、過去融合失敗的骨骼成熟患者等等。 | 除可用於傳統開放式手術外，亦可用於新型微創手術。使用微創手術不僅病人手術過程中失血量少且傷口較小，能夠縮短住院天數且術後復原亦較快。 | 術後患者應減少植入物所承受的壓力，避免因固定失敗造成之問題。 | 過敏、感染、疼痛等。 | 退化性椎間盤疾病、脊椎前移、外傷(骨折或脫臼)、脊椎狹窄、彎曲、腫瘤、假性關節，以及過去融合失敗的骨骼成熟患者。 | 當微創(MIS)器械以經皮、後側進入時，VIPER系統的螺絲組件適用於非頸椎椎弓根固定以及非椎弓根固定的如下適應症:退化性椎間盤疾病、脊椎前移、外傷(骨折或脫臼)、脊椎狹窄、彎曲、腫瘤、假性關節，以及過去融合失敗的骨骼成熟患者。 | 7891
175 | "帝富脊椎"微博微創中空螺絲脊椎固定系統-中空多軸螺絲(含固定螺絲帽) | FBZ017775001 | 衛署醫器輸字第017775號 | [6 empty] | 20254
176 | "愛沛斯"愛適達迷你懸吊手術系統 | FSZ031551001 | 衛部醫器輸字第031551號 | 1.懸吊帶材質有抗變形的設計、採用無張力單股編織。 2.網片邊緣無裁切缺口，不會經時間變化產生細小分子微粒產物。 3.無切邊編織，手術過程較不會造成組織路徑被切口刺激。 4.整段懸吊帶材質一致，可提供尿道良好支撐和穩固的定位。 | 1.相比現有品項，本產品懸吊帶採用抗變形編織、拉扯伸張不延展。 2.相比現有品項，本產品網片邊緣無裁切邊，不會產生分子微粒物質。 3.相比現有品項，本產品採無創環圈，不會造成組織被切口邊緣刺激。 4.相比現有品項，本產品整段懸吊帶材質一致，不會只有中段材質改變。 | 使用者應為熟悉這些手術技術的外科醫生。本產品的使用過程應遵循適當的手術操作準則，包含處理受汙染之傷口的處置過程。 | 醫療器材報告(MDRs)記載針對用於應力性尿失禁修護之手術用網片/懸吊帶類產品之常見併發症，依發生頻率為:疼痛、陰道侵蝕(暴露、擠出或突出)、感染、泌尿問題、經常性失禁、性交期間疼痛(性交疼痛)、出血、臟器穿孔、神經－肌肉問題和陰道疤痕。這些併發症大多需要額外的醫療介入，有時需要外科手術或住院治療。 | 本產品適用於治療女性尿失禁。 | 1.相比現有品項，本產品懸吊帶採用抗變形編織、拉扯伸張不延展。 2.相比現有品項，本產品網片邊緣無裁切邊，不會產生分子微粒物質。 3.相比現有品項，本產品採無創環圈，不會造成組織被切口邊緣刺激。 4.相比現有品項，本產品整段懸吊帶材質一致，不會只有中段材質改變。 | 36400
177 | "信迪思"亞克椎板成形術系統/骨釘 | FBZ029716002 | 衛部醫器輸字第029716號 | 適用於下頸椎和上胸椎(C3-T3)的椎板成形術；可用來支撐施行椎板成形術所用的植骨，以避免植骨材料被擠壓出或侵犯到脊椎神經。 | 1.重建椎管使脊髓不再受壓迫。 2.維持頸椎六種向度的活動。 3.創傷性較小， 屬於非融合手術，病患恢復速度較快。 | 本產品適用於下頸椎和上胸椎(C3-T3)的椎板成形術，可用來支撐施行椎板成形術所用的植骨，以避免植骨材料(graftmaterial)被擠壓出或侵犯到脊柱神經。 | 植入物而引起的疼痛、過敏反應肇因於無法適應植入物材質、癒合遲緩肇因於血液循環系統障礙。 |  | 1.重建椎管使脊髓不再受壓迫。 2.維持頸椎六種向度的活動。 3.創傷性較小， 屬於非融合手術，病患恢復速度較快。 | 4420
178 | "信迪思"亞克椎板成形術系統/骨板 | FBZ029716001 | [7 empty] | 26780
179 | 阿凡龍球囊椎體成型術套組(大號單球) | FBZ005479002 | 衛部醫器製字第005479號 | 本產品爲針對椎體骨折(VCF)病患所設計，以達到椎體骨折壓扁後可以回復原狀為目的。並同時達到減壓的效果，使病患得已於手術後立即恢復正常生理活動。 | 本項無其他健保給付類似品項。 | 1.本產品為單次使用操作本產品前務必詳細閱讀使用說明。 2.病患應對植入裝置充分了解，並遵守其目的和限制。 3.傳染病、懷孕、對金屬物過敏者不建議使用。 4.病患若於手術部位有疼痛及腫脹增加應通知醫師。 | 若病人對骨水泥成分有過敏現象，須審慎用之。 | 本產品用於協助骨水泥注入脊椎體腔，利用擴張球囊導管在錐體製造一個空間以協助骨水泥注入。 | 本項無其他健保給付類似品項。 | 89635
180 | "派瑞德"可福利司椎間植入物 | FBZ021913001 | 衛署醫器輸字第021913號 | 本產品可以提供脊椎自然的活動。藉由兩個近乎平行的翼片，允許椎體做自然位置的彎曲及伸展。 |  | 確認滅菌包裝是否完整及並檢查液品是否在有限期限內。 | 1.疼痛且/或異物感。 2.原發性且/或續發性的感染。 3.對植入物材質的過敏反應。 4.神經損傷。 5.血管、神經及器官的損傷。 6.血腫且/或傷口癒合受損出血。 | 經X光檢查確認在L1至L5間有1到2節段是中度至重度椎孔狹窄有或無伴隨下背痛的患者，包括1度的脊椎滑脫，在受影響的節段做椎孔狹窄為外科減壓手術後施行的脊突間穩定。 |  | 118949
181 | 鈦亞脊椎固定系統-短型預彎滑桿(微創手術用) | FBZ007368003 | 衛部醫器製字第007368號 | 本產品的用途為固定及矯正胸椎及腰椎，必要時還可納入薦椎。本系統組件包括萬向中空皮質螺釘系列、單軸中空皮質螺釘系 列、萬向中空皮質長螺釘系列、單軸中空皮質長螺釘系列、萬向中空皮質延伸螺釘系列、單軸中空皮質延伸螺釘系列、萬向中 空皮質長翼螺釘系列、單軸中空皮質長翼螺釘系列、萬向骨鬆皮質螺釘系列、單軸骨鬆皮質螺釘系列、萬向骨鬆皮質長螺釘系列、單軸骨鬆皮質長螺釘系列、萬向骨鬆皮質延伸螺釘系列、單軸骨鬆皮質螺釘系列、萬向骨鬆皮質長翼螺釘系列、單軸骨鬆 皮質長翼螺釘系列、滑桿、頂螺絲、橫向連結器、同軸連結塊、平行連結塊、椎板鉤、椎弓根鉤、左側偏移脊椎鉤、右側偏移脊椎鉤、預彎滑桿等裝置，本系統之骨釘亦可適用於骨質不良之病患，也可用於後路經皮手術，植入物組件可以各種不同配置組合，以符合患者的需求。 |  | 1.正處於感染活性期。 2.出現與脊椎有關的感染(例如椎間盤炎)。 3.曾有對裝置材質過敏的記錄、或較易出現異物反應。 4.嚴重骨骼損傷而影響植入物的穩定。 5.不適當活動者。 6.懷孕。 |  | 用於脊椎節段的穩定，作為胸椎、腰椎及薦椎進行融合術時的輔助裝置以固定並穩定椎節。脊椎固定系統適用於下列狀況: 1.經病史及影像學檢查確認為退化性椎間盤疾病。 2.椎管狹窄、脊椎滑脫、脊椎變形(例如退化性脊椎側彎、脊椎後彎及/或脊椎前彎)、骨折、脊髓腫瘤、假性關節與先前融合治療失敗造成的神經性功能障礙。 |  | 13520
182 | 鈦亞脊椎固定系統-長型預彎滑桿(微創手術用) | FBZ007368004 | [7 empty] | 18720
183 | 鈦亞脊椎固定系統-萬向中空皮質長翼螺釘(微創手術用) | FBZ007368001 | [7 empty] | 30420
184 | 鈦亞脊椎固定系統-萬向骨鬆皮質長翼螺釘/可搭配骨水泥(微創手術用) | FBZ007368002 | [7 empty] | 36400
185 | "舒吉"球囊椎體成形術系統 | FBZ030560001 | 衛部醫器輸字第030560號 | 本產品經由環氧乙烷(E.O.)滅菌，系統內容物個別滅菌包裝跟供應。 | 本項無其他健保給付類似品項。 | 1.發生感染者。 2.懷孕或者哺乳的患者。 3.嚴重心血管疾病，腎功能不全者。 4.不配合之病患，如:藥物、酒精成癮者。 | 1.神經傷害，包括會導致神經根病變、輕癱、脊髓癱瘓或神經根穿刺。 2.血胸或者氣胸。 3.深層或者表皮的傷口感染。 4.球囊可填充部分破裂，造成碎片停留在體內。 5.球囊破裂導致顯影劑外漏，可能引發過敏反應。 | 適用於椎體壓迫性骨折，可使椎體骨折復位和/或在脊椎的鬆質骨中產生足夠空間，包括椎體球囊成形術術中，搭配球囊椎體成形術專用之PMMA骨水泥使用。 | 本項無其他健保給付類似品項。 | 79300
186 | 捷邁骨板系統-互鎖骨板(肘部) | FBZ021444001 | 衛署醫器輸字第021444號 | 在正常癒合過程中的骨折固定使用。 | 此產品有符合骨頭形狀設計，且材質硬度較高。 | 此裝置是設計用在正常癒合過程中骨折固定使用，當完全癒合時，此裝置即喪失功能，因此可以被取出。 | 外在物質植入進組織可能產生發炎，對金屬產生敏感或有其他不良反應。 |  | 此產品有符合骨頭形狀設計，且材質硬度較高。 | 57000
187 | 飛梭囊袋椎體復位固定系統-單囊 | FBZ003167001 | 衛署醫器製字第003167號 | 可使注入的骨水泥與椎體內的骨小樑更穩固結合，支撐脊椎椎體，是可控制具滲透性、可膨脹支撐的網袋植入物。 | 本項無其他健保給付類似品項。 | 球囊放置的位置及膨脹的大小。 | 無 | 骨質疏鬆或創傷所造成的椎體骨折。 | 骨質疏鬆或創傷所造成的椎體骨折。 | 74400
188 | "邦美"傑格縫合錨釘 | FBZ030118001 | 衛部醫器輸字第030118號 | 當縫合錨釘固定到骨頭以後，它可以用來將軟組織，例如:韌帶、肌腱，重新附著到骨頭。治療期間結合適當的術後固定，縫合錨釘系統可以藉此使骨與軟組織更穩固。 | 取代傳統鈕扣釘，大幅減少傷口感染機率。將肌腱、韌帶縫合固定於骨骼上，可令癒後效果更好。 |  | 1.癒合不足。 2.植入物鬆脫或移位。 3.患者可能對異物有過敏反應。 |  | 取代傳統鈕扣釘，大幅減少傷口感染機率。將肌腱、韌帶縫合固定於骨骼上，可令癒後效果更好。 | 35100
189 | "艾思瑞斯"思維拉克縫合錨釘 | FBZ023869001 | 衛署醫器輸字第023869號 | 用於將組織固定縫合至骨頭上的固定物，適用於腳、踝、膝、 手、腕、肘、肩、髖，如肩旋轉袖斷裂修復與韌帶重建等。 於外科手術中將軟組織固定縫合至骨頭上，例如肩旋轉袖斷裂修復，以多種縫合方式(如單排縫合、雙排縫合)復固定關節盂。 | 1.在力學測試上發現傳統型的錨釘，連接線與錨釘間發生斷裂因而導致脫落或是手術失敗。 2.使用健保給付縫合錨釘其縫合後所殘留的線結可能會引起磨耗與組織反應問題。 | 1.感染，包括深處與表面。 2.過敏症、組織過敏、發炎以及對器材材質的其他反應。 | 1.感染，包括深處與表面。 2.過敏症、組織過敏、發炎以及對器材材質的其他反應。 | 用於將組織固定縫合至骨頭上的固定物，適用於腳、踝、膝、 手、腕、肘、肩、髖，如肩旋轉袖斷裂修復與韌帶重建等。 於外科手術中將軟組織固定縫合至骨頭上，例如肩旋轉袖斷裂修復，以多種縫合方式(如單排縫合、雙排縫合)復固定關節盂。 | 1.在力學測試上發現傳統型的錨釘，連接線與錨釘間發生斷裂因而導致脫落或是手術失敗。 2.使用健保給付縫合錨釘其縫合後所殘留的線結可能會引起磨耗與組織反應問題。 | 17100
190 | 先鋒脊椎固定系統-凱得脊椎系列(二節) | FBZ002955001 | 衛署醫器製字第002955號 | 本產品是為固定及穩定脊椎段，協助提供胸椎、腰椎、或萬椎融合的輔助固定器材，由多種形狀和尺寸的脊椎固定、骨釘、和鎖定螺絲組成，如同其他脊椎系統的植入組件，可嵌入各式構造，並可依據個案的不同而量身訂做。 | 1.術後復原期:自費為組合鎖定的方式更加方便可避免傳統打釘子傷及神經之併發症；微創手術手術傷口較小、血流量減少、住院及復原期較短。健保為傷口較大導致術後疼痛時間、住院時間較長、復原期較長，影響正常生活較久。 2.術後效果:自費為減輕椎體應力遮擋的問題，使患者手術後能快速地恢復，防止臨近節段退化及病變持續惡化緩衝分攤椎體壓力。健保為臨近節段脊椎受力額外增加，導致臨近上下節的過度活動受力所引發的早期退化。 3.術後活動:自費為維持並保護自然的運動椎骨的動態穩定性。健保為手術後病人活動角度較受限。 | 椎弓骨釘脊椎系統僅確定應用在脊椎有嚴重的機械性不穩或變形需要以工具來輔助其骨融合的情況下為安全與有效。這種機械性不穩或變形起因於胸椎、腰椎、或薦椎退化性脊椎脫，並客觀證據顯示具神經性損傷、骨折、脫臼、側彎、後彎、脊椎腫瘤、和之前之骨融合失敗(假關節)。在其他狀況下本產品之安全性與有效性則不詳。本產品非永久植入物。在缺乏融合的情況下，器材或組件應該要移出。 | 本產品如不配合植骨或某些骨融合不生成的情況下植入裝置會慢慢發生彎曲、鬆脫、分離、或斷裂。 | 適用臨床症狀有:退化性脊椎滑脫、壓迫性骨折、脊椎病變呈不穩定性。 | 1.術後復原期:自費為組合鎖定的方式更加方便可避免傳統打釘子傷及神經之併發症；微創手術手術傷口較小、血流量減少、住院及復原期較短。健保為傷口較大導致術後疼痛時間、住院時間較長、復原期較長，影響正常生活較久。 2.術後效果:自費為減輕椎體應力遮擋的問題，使患者手術後能快速地恢復，防止臨近節段退化及病變持續惡化緩衝分攤椎體壓力。健保為臨近節段脊椎受力額外增加，導致臨近上下節的過度活動受力所引發的早期退化。 3.術後活動:自費為維持並保護自然的運動椎骨的動態穩定性。健保為手術後病人活動角度較受限。 | 90000
191 | 先鋒脊椎固定系統-凱得脊椎系列(三節) | FBZ002955002 | [7 empty] | 132000
192 | 康鉑腰椎椎間盤融合器 | FBZ003878001 | 衛署醫器製字第003878號 | 1.上下面為鈦金屬以加強初步和end Plate的契合度及加強穩定度；鈦合金和骨質細胞的相容度極高即易與骨細胞結合在一起。 2.中層為PEEK材質可達到減輕重量，以符合骨鬆症病患使用，又因材料可透視及掌握骨頭融合的狀況。此設計為夾心觀念，運用軟硬交替的結構，以達到接觸面穩固，而結構上有微動的機制以符合Wolff´s Low來加強骨頭生長，以加速骨融合的速率，達到縮短病患住院的天數提早回正常的生活和工作。 | 1.初期穩定度優於健保給付品。 2.長期追蹤結果較無植入物失效的現象。 3.較無植入物沉陷的機率。 | 1.若選取不合適病人之尺寸，術後效果將低於預期。 2.注意病患是否對植入物過敏。 3.對鈦合金過敏之患者，或脊椎正處於發炎期可能會有再次手術的風險。 | 注意病患是否對植入物過敏。 |  | 1.初期穩定度優於健保給付品。 2.長期追蹤結果較無植入物失效的現象。 3.較無植入物沉陷的機率。 | 70800
193 | "信迪思"2.0mm/2.7mm鎖定骨螺釘 | FBZ018914003 | 衛署醫器輸字第018914號 | 與傳統骨板不同為洞口上有螺紋設計，跳脫傳統僅靠骨釘與骨板間摩擦方式固定，並有效減輕外骨膜壓迫。更適用於骨質疏鬆之骨折病患。提供相對較好之血液供應，促進骨折早期癒合。 | 手術時間較短、癒合速度較快。患有骨質疏鬆、較大的固定特殊部位，專用骨板多樣提供。 | 骨板多樣提供，不可與不銹鋼材質內植物混用。 | 注意病患是否對植入物過敏。 |  | 手術時間較短、癒合速度較快。患有骨質疏鬆、較大的固定特殊部位，專用骨板多樣提供。 | 2760
194 | 鈦合金彈性骨髓內釘 | FBZ009878001 | 衞署醫器輸字第009878號 | 彈性的骨髓內釘主要是用於固定骨髓腔較狹窄或植入釘可彎曲的長骨骨幹骨折。因為其彈性可避開生長板來固定兒童長骨幹骨折，傷口小較少軟組織損傷問題，恢復時間較快。鈦合金材質為人體生物相容性較高的金屬，可降低人體對金屬植入物的排斥感。 | 本項無其他健保給付類似品項。 | 手術後應避免骨折部位施力、活動。避免菸、酒及刺激性食物。請注意作息正常、多休息。 | 一般骨折手術過程中可能發生的傷口或對神經、血管或軟組織等的傷害。術後傷口癒合不良、感染或內植物鬆脫或骨折處癒合不良、無癒合等併發症可能發生。 | 彈性的骨髓內釘主要是用於固定骨髓腔較狹窄或植入釘可彎曲的長骨骨幹骨折。因為其彈性可避開生長板來固定兒童長骨幹骨折，傷口小較少軟組織損傷問題，恢復時間較快。鈦合金材質為人體生物相容性較高的金屬，可降低人體對金屬植入物的排斥感。 | 本項無其他健保給付類似品項。 | 12188
195 | "柯惠"傷口保護套 | TSZ027371001 | 衛部醫器輸字第027371號 | 採用單件式設計，以兩端加上套環薄膜組成。 | 最小切口實現最大程度之腹空暴露以及在腹腔鏡手術和開放式手術過程中，防止傷口污染。 | 1.引入或抽出邊緣銳利或邊角的內視鏡器材時請小心，讓意外損壞產品的可能性降至最小。 2.本產品已進行滅菌，僅可供單次使用；使用後請丟棄，切勿重覆滅菌使用。 | 無 | 適用於外科手術過程中，透過無損傷性地撐開切口進入腹腔內，並以最小切口實現最大程度之腹空暴露，以及在腹腔鏡手術和開放式手術過程中，防止傷口污染。 | 最小切口實現最大程度之腹空暴露以及在腹腔鏡手術和開放式手術過程中，防止傷口污染。 | 3250
196 | "安培"亞歷西斯牽引器(9~14cm) | TSZ028377002 | 衛部醫器輸字第028377號 | 1.醫療級PE製造，材質柔軟平順，利用上下兩個軟環固定在腹壁上，使其提供360度環型的保護與傷口支撐，在醫師取得良好的手術視野的同時，亦大幅減少手術過程中對傷口的拉扯。 2.因其材質的特性可將傷口完整的包覆住，能減少血水回流至體內，有效降低傷口沾黏的發生率。 | 本項無其他健保給付類似品項。 | 屬於個人專屬拋棄式耗材，不宜與他人共用。 | 無 | 包括腹腔鏡直腸手術、開腹直腸手術、開腹式相關手術等。 | 包括腹腔鏡直腸手術、開腹直腸手術、開腹式相關手術等。 | 3900
197 | 西美骨板系統—互鎖骨板(遠端橈骨) | FBZ009500007 | 衛署醫器輸字第009500號 | 1.互鎖式鋼板使用具螺紋的螺釘與鋼板相結合，達成有強於傳統鋼板四倍以上的骨折創傷固定力，針對骨質疏鬆/粉碎性骨折，有傳統鋼板所不可替代之療效。 2.近關節面互鎖式鋼板採用22-13-5特殊鋼材，強度為健保316L鋼材3倍，為同產品鈦合金強度1.5-2倍，同時此鋼材不帶有鈦金屬螺釘拔除不易之臨床問題。 3.互鎖式鋼板因固定力較強，患者可提早下床進行復健回復正常生活，減低臥病床時間，早期復健亦有助於回復關節面骨折後關節機能。 4.互鎖式鋼板對於連枷胸骨折治療較傳統治療有功效之提昇。 | 1.依照骨架人體工學量身訂做，減少角度調整時間，降低傷口感染機率。 2.骨板近關節面較薄，降低軟組織刺激與傷害，骨折穩定效果佳。 3.骨板與骨頭之間採間接接觸設計，避免阻礙血液供應，加快骨折癒合速度。 4.使用22-13-5 Stainless steel 材質，高硬度，經特殊強化處理，提升骨板韌性，骨板較不易斷裂。 5.可以提早自主活動，縮短住院天數，增進生活品質。 | 1.骨折暫時性內固定裝置的設計目的是於正常癒合過程中幫助骨折部位的穩定。癒合完成後，此類裝置及失去功能目的，應加以拆除。 2.不得混用不鏽鋼和Tivanium材質的骨板和骨釘。材質混用可能提高零件發生異金屬性鏽蝕的可能性。 | 1.術後骨板及/或骨釘斷裂、鬆脫或失效。 2.無法復位及/或固定。 3.不癒合、癒合不正，或者延遲、纖維性或不完全的癒合。 4.軟組織發炎或受損。 5.骨骼壞死。 6.感染、發炎及/或疼痛。 7.對金屬成分過敏。 8.創傷後關節炎。 | 骨折、骨質疏鬆症患者骨折、複雜性骨折暫時復位及內固定用。 | 1.依照骨架人體工學量身訂做，減少角度調整時間，降低傷口感染機率。 2.骨板近關節面較薄，降低軟組織刺激與傷害，骨折穩定效果佳。 3.骨板與骨頭之間採間接接觸設計，避免阻礙血液供應，加快骨折癒合速度。 4.使用22-13-5 Stainless steel 材質，高硬度，經特殊強化處理，提升骨板韌性，骨板較不易斷裂。 5.可以提早自主活動，縮短住院天數，增進生活品質。 | 45995
198 | 西美骨板系統—互鎖骨板(遠端脛骨) | FBZ009500004 | [7 empty] | 56348